## Pokyny pro vyplnění
Pokyny pro vyplnění
Ve všech listech tohoto souboru můžete měnit pouze buňky s modrým pozadím. Jedná se o tyto údaje : - údaje o firmě - jednotkové ceny položek zadané na maximálně dvě desetinná místa

## Stavba
#RTSROZP# | Soupis stavebních prací, dodávek a služeb
| Stavba: |  | 02520003 | TUL KTV
| Zadavatel |  | Technická univerzita v Liberci |  |  |  | IČO: | 46747885
|  |  | Studentská 1402/2 |  |  |  | DIČ: | CZ46747885
|  |  | 46001 | Liberec-Liberec I-Staré Město
| Projektant: |  | Ing. Radovan Novotný |  |  |  | IČO: | 49080300
|  |  | Vesecká 97/12 |  |  |  | DIČ: | CZ6804292275
|  |  | 46006 | Liberec-Liberec VI-Rochlice
| Zhotovitel: | [5 empty] | IČO:
DIČ:
Vypracoval:
| Rozpis ceny | [6 empty] | Celkem
HSV | HSV | [6 empty] | 0
PSV | PSV | [6 empty] | 0
MON | MON | [6 empty] | 0
VN | Vedlejší náklady | [6 empty] | 0
ON | Ostatní náklady | [6 empty] | 0
| Celkem | [6 empty] | 0
Rekapitulace daní
0 | Základ pro sníženou DPH |  |  | 15 | % | 0 |  |  | CZK
0 | Snížená DPH |  |  | 15 | % | 0 |  |  | CZK
0 | Základ pro základní DPH |  |  | 21 | % | 0 |  |  | CZK
0 | Základní DPH |  |  | 21 | % | 0 |  |  | CZK
0 | Zaokrouhlení |  |  |  |  | 0 |  |  | CZK
| Cena celkem bez DPH |  |  |  |  | 0 |  |  | CZK
0 | Cena celkem s DPH |  |  |  |  | 0 |  |  | CZK
|  | v |  |  | dne
|  |  | Za zhotovitele |  |  |  | Za objednatele
Rekapitulace dílčích částí
#CASTI>> | Číslo | Název |  |  | Základ pro sníženou DPH | Základ pro základní DPH | DPH celkem | Cena celkem | %
1 | Stavba |  |  |  | 0 | 0 | 0 | 0
2 |  | Stavební objekt |  |  |  |  | 0
2 | 1A | NEINVESTICE MŠMT |  |  | 0 | 0 | 0 | 0
3 | 1.02a93 | SO1 - Budova TUL Katedra tělesné výchovy rev. 12.8.2021 |  |  | 0 | 0 | 0 | 0
3 | 2.01a3 | SO2 - Venkovní úpravy, revize 12.8.2021 |  |  | 0 | 0 | 0 | 0
2 | 1B | INVESTICE MŠMT |  |  | 0 | 0 | 0 | 0
3 | 1.02b96 | SO1 - Budova TUL Katedra tělesné výchovy rev. 12.8.2021 |  |  | 0 | 0 | 0 | 0
3 | 2.01b5 | SO2 - Venkovní úpravy, revize 12.8.2021 |  |  | 0 | 0 | 0 | 0
| Celkem za stavbu |  |  |  | 0 | 0 | 0 | 0 | 0
Rekapitulace dílů
| Číslo | Název |  |  | Typ dílu |  |  | Celkem | %
| 1 | Zemní práce |  |  | HSV |  |  | 0
| 2 | Základy a zvláštní zakládání |  |  | HSV |  |  | 0
| 3 | Svislé a kompletní konstrukce |  |  | HSV |  |  | 0
| 4 | Vodorovné konstrukce |  |  | HSV |  |  | 0
| 5 | Komunikace |  |  | HSV |  |  | 0
| 61 | Úpravy povrchů vnitřní |  |  | HSV |  |  | 0
| 62 | Úpravy povrchů vnější |  |  | HSV |  |  | 0
| 63 | Podlahy a podlahové konstrukce |  |  | HSV |  |  | 0
| 64 | Výplně otvorů |  |  | HSV |  |  | 0
| 91 | Doplňující práce na komunikaci |  |  | HSV |  |  | 0
| 94 | Lešení a stavební výtahy |  |  | HSV |  |  | 0
| 95 | Dokončovací konstrukce na pozemních stavbách |  |  | HSV |  |  | 0
| 96 | Bourání konstrukcí |  |  | HSV |  |  | 0
| 98 | Demolice |  |  | HSV |  |  | 0
| 99 | Staveništní přesun hmot |  |  | HSV |  |  | 0
| 711 | Izolace proti vodě |  |  | PSV |  |  | 0
| 712 | Povlakové krytiny |  |  | PSV |  |  | 0
| 713 | Izolace tepelné |  |  | PSV |  |  | 0
| 714 | Izolace akustické a protiotřesové |  |  | PSV |  |  | 0
| 720 | Zdravotechnická instalace |  |  | PSV |  |  | 0
| 728 | Vzduchotechnika |  |  | PSV |  |  | 0
| 730 | Ústřední vytápění |  |  | PSV |  |  | 0
| 762 | Konstrukce tesařské |  |  | PSV |  |  | 0
| 763 | Dřevostavby |  |  | PSV |  |  | 0
| 764 | Konstrukce klempířské |  |  | PSV |  |  | 0
| 766 | Konstrukce truhlářské |  |  | PSV |  |  | 0
| 767 | Konstrukce zámečnické |  |  | PSV |  |  | 0
| 771 | Podlahy z dlaždic a obklady |  |  | PSV |  |  | 0
| 775 | Podlahy vlysové a parketové |  |  | PSV |  |  | 0
| 776 | Podlahy povlakové |  |  | PSV |  |  | 0
| 777 | Podlahy ze syntetických hmot |  |  | PSV |  |  | 0
| 781 | Obklady keramické |  |  | PSV |  |  | 0
| 783 | Nátěry |  |  | PSV |  |  | 0
| 784 | Malby |  |  | PSV |  |  | 0
| 786 | Čalounické úpravy |  |  | PSV |  |  | 0
| 787 | Zasklívání |  |  | PSV |  |  | 0
| 799 | Ostatní |  |  | PSV |  |  | 0
| M21 | Elektromontáže |  |  | MON |  |  | 0
| M22 | Montáž sdělovací a zabezp. techniky |  |  | MON |  |  | 0
| M33 | Montáže dopravních zařízení a vah-výtahy |  |  | MON |  |  | 0
| M36 | Montáže měřících a regulačních zařízení |  |  | MON |  |  | 0
| D96 | Přesuny suti a vybouraných hmot |  |  | PSU |  |  | 0
| VN | Vedlejší náklady |  |  | VN |  |  | 0
| ON | Ostatní náklady |  |  | ON |  |  | 0
| Cena celkem | [6 empty] | 0 | 0
Note on D11: Název
Note on I11: IČO
Note on D12: Ulice
Note on I12: DIČ
Note on D13: PSČ
Note on E13: Místo

## VzorPolozky (hidden)
Položkový rozpočet
S:
O:
R:

## 1A 1.02a93 Pol
Položkový soupis prací a dodávek | [26 empty] | #TypZaznamu#
S: | 02520003 | TUL KTV | [24 empty] | STA
O: | 1A | NEINVESTICE MŠMT | [21 empty] | STA |  |  | OBJ
R: | 1.02a93 | SO1 - Budova TUL Katedra tělesné výchovy rev. 12.8.2021 | [24 empty] | ROZ
P.č. | Číslo položky | Název položky | MJ | Množství | Cena / MJ | Celkem | Dodávka | Dodávka celk. | Montáž | Montáž celk. | DPH | Cena s DPH | Hmotnost / MJ | Hmotnost celk.(t) | Dem. hmotnost / MJ | Dem. hmotnost celk.(t) | Ceník | Cen. soustava / platnost | Cenová úroveň | Nhod / MJ | Nhod celk. | Dodavatel | Typ položky
Díl: | 1 | Zemní práce |  |  |  | 0 |  | 0 |  | 0 |  | 0 |  | 0 |  | 0 |  |  |  |  | 0 | [5 empty] | DIL
1 | 139601102R00 | Ruční výkop jam, rýh a šachet v hornině 3 | m3 | 0 |  | 0 |  | 0 |  | 0 | 21 | 0 | 0 | 0 | 0 | 0 |  | RTS 21/ II | Indiv | 0 | 0 |  | Práce |  |  |  | POL1_1
|  | s přehozením na vzdálenost do 5 m nebo s naložením na ruční dopravní prostředek | [24 empty] | POP
|  | Oprava: : 0,00 : | [24 empty] | VV | 0
|  | 0 | [24 empty] | VV | 0
2 | 161101104R00 | Svislé přemístění výkopku z horniny 1 až 4, při hloubce výkopu přes 6 do 8 m | m3 | 0 |  | 0 |  | 0 |  | 0 | 21 | 0 | 0 | 0 | 0 | 0 |  | RTS 21/ II | Indiv | 0 | 0 |  | Práce |  |  |  | POL1_1
|  | bez naložení do dopravní nádoby, ale s vyprázdněním dopravní nádoby na hromadu nebo na dopravní prostředek, | [24 empty] | POP |  | bez naložení do dopravní nádoby, ale s vyprázdněním dopravní nádoby na hromadu nebo na dopravní prostředek,
|  | Oprava: : 0,00 : | [24 empty] | VV | 0
|  | 0 | [24 empty] | VV | 0
3 | 162201102R00 | Vodorovné přemístění výkopku z horniny 1 až 4, na vzdálenost přes 20 do 50 m | m3 | 0 |  | 0 |  | 0 |  | 0 | 21 | 0 | 0 | 0 | 0 | 0 |  | RTS 21/ II | Indiv | 0 | 0 |  | Práce |  |  |  | POL1_1
|  | po suchu, bez naložení výkopku, avšak se složením bez rozhrnutí, zpáteční cesta vozidla. | [24 empty] | POP
|  | Oprava: : 0,00 : | [24 empty] | VV | 0
|  | 0 | [24 empty] | VV | 0
4 | 162701105R00 | Vodorovné přemístění výkopku z horniny 1 až 4, na vzdálenost přes 9 000 do 10 000 m | m3 | 0 |  | 0 |  | 0 |  | 0 | 21 | 0 | 0 | 0 | 0 | 0 |  | RTS 21/ II | Indiv | 0 | 0 |  | Práce |  |  |  | POL1_1
|  | po suchu, bez naložení výkopku, avšak se složením bez rozhrnutí, zpáteční cesta vozidla. | [24 empty] | POP
|  | Oprava: : 0,00 : | [24 empty] | VV | 0
|  | 0 | [24 empty] | VV | 0
5 | 162701109R00 | Vodorovné přemístění výkopku příplatek k ceně za každých dalších i započatých 1 000 m přes 10 000 m, z horniny 1 až 4 | m3 | 0 |  | 0 |  | 0 |  | 0 | 21 | 0 | 0 | 0 | 0 | 0 |  | RTS 21/ II | Indiv | 0 | 0 |  | Práce |  |  |  | POL1_1
|  | po suchu, bez naložení výkopku, avšak se složením bez rozhrnutí, zpáteční cesta vozidla. | [24 empty] | POP
|  | Oprava: : 0,00 : | [24 empty] | VV | 0
|  | 0 | [24 empty] | VV | 0
6 | 171201201R00 | Uložení sypaniny na dočasnou skládku tak, že na 1 m2 plochy připadá přes 2 m3 výkopku nebo ornice | m3 | 0 |  | 0 |  | 0 |  | 0 | 21 | 0 | 0 | 0 | 0 | 0 |  | RTS 21/ II | Indiv | 0 | 0 |  | Práce |  |  |  | POL1_1
|  | Oprava: : 0,00 : | [24 empty] | VV | 0
|  | 0 | [24 empty] | VV | 0
7 | 174101102R00 | Zásyp sypaninou se zhutněním v uzavřených prostorách s urovnáním povrchu zásypu s ručním zhutněním | m3 | 0 |  | 0 |  | 0 |  | 0 | 21 | 0 | 0 | 0 | 0 | 0 |  | RTS 21/ II | Indiv | 0 | 0 |  | Práce |  |  |  | POL1_1
|  | z jakékoliv horniny s uložením výkopku po vrstvách, | [24 empty] | POP
|  | Oprava: : 0,00 : | [24 empty] | VV | 0
|  | 0 | [24 empty] | VV | 0
8 | 199000005R00 | Poplatky za skládku zeminy 1- 4, skupina 17 05 04 z Katalogu odpadů | t | 0 |  | 0 |  | 0 |  | 0 | 21 | 0 | 0 | 0 | 0 | 0 |  | RTS 21/ II | Indiv | 0 | 0 |  | Práce |  |  |  | POL1_1
|  | Oprava: : 0,00 : | [24 empty] | VV | 0
|  | 0 | [24 empty] | VV | 0
Díl: | 2 | Základy a zvláštní zakládání |  |  |  | 0 |  | 0 |  | 0 |  | 0 |  | 0 |  | 0 |  |  |  |  | 0 | [5 empty] | DIL
9 | 273313511R00 | Beton základových desek prostý třídy C 12/15 | m3 | 0 |  | 0 |  | 0 |  | 0 | 21 | 0 | 2.525 | 0 | 0 | 0 |  | RTS 21/ II | Indiv | 0 | 0 |  | Práce |  |  |  | POL1_1
|  | dodávka a uložení betonu do připravené konstrukce, | [24 empty] | POP
|  | Oprava: : 0,00 : | [24 empty] | VV | 0
|  | 0 | [24 empty] | VV | 0
10 | 273321321R00 | Beton základových desek železový třídy C 20/25 | m3 | 0 |  | 0 |  | 0 |  | 0 | 21 | 0 | 2.525 | 0 | 0 | 0 |  | RTS 21/ II | Indiv | 0 | 0 |  | Práce |  |  |  | POL1_1
|  | bez dodávky a uložení výztuže | [24 empty] | POP
|  | Oprava: : 0,00 : | [24 empty] | VV | 0
|  | 0 | [24 empty] | VV | 0
11 | 273362021R00 | Výztuž základových desek ze svařovaných sítí ze svařovaných sítí | t | 0 |  | 0 |  | 0 |  | 0 | 21 | 0 | 1.057 | 0 | 0 | 0 |  | RTS 21/ II | Indiv | 0 | 0 |  | Práce |  |  |  | POL1_1
|  | včetně distančních prvků | [24 empty] | POP
|  | Oprava: : 0,00 : | [24 empty] | VV | 0
|  | 0 | [24 empty] | VV | 0
Díl: | 3 | Svislé a kompletní konstrukce |  |  |  | 0 |  | 0 |  | 0 |  | 0 |  | 0 |  | 0 |  |  |  |  | 0 | [5 empty] | DIL
12 | 310238211RT1 | Zazdívka otvorů o ploše přes 0,25 m2 do 1 m2 ve zdivu nadzákladovém cihlami pálenými pro jakoukoliv, maltu vápenocementovou | m3 | 0 |  | 0 |  | 0 |  | 0 | 21 | 0 | 1.6284 | 0 | 0 | 0 |  | RTS 21/ II | Indiv | 0 | 0 |  | Práce |  |  |  | POL1_1
|  | včetně pomocného pracovního lešení | [24 empty] | POP
|  | Oprava: : 0,00 : | [24 empty] | VV | 0
|  | 0 | [24 empty] | VV | 0
13 | 310239211RT2 | Zazdívka otvorů o ploše přes 1 m2 do 4 m2 ve zdivu nadzákladovém cihlami pálenými pro jakoukoliv, maltu vápenocementovou | m3 | 0 |  | 0 |  | 0 |  | 0 | 21 | 0 | 1.6284 | 0 | 0 | 0 |  | RTS 21/ II | Indiv | 0 | 0 |  | Práce |  |  |  | POL1_1
|  | včetně pomocného pracovního lešení | [24 empty] | POP
|  | Oprava: : 0,00 : | [24 empty] | VV | 0
|  | 0 | [24 empty] | VV | 0
14 | 311112315RT2 | Stěny z betonových bednicích tvárnic a betonu šířky 150 mm, zálivka betonem C16/20 | m2 | 0 |  | 0 |  | 0 |  | 0 | 21 | 0 | 0.37565 | 0 | 0 | 0 |  | RTS 21/ II | Indiv | 0 | 0 |  | Práce |  |  |  | POL1_1
|  | (ztracené bednění) z betonových tvárnic a zálivka betonem, | [24 empty] | POP
|  | Oprava: : 0,00 : | [24 empty] | VV | 0
|  | 0 | [24 empty] | VV | 0
15 | 311238114R00 | Zdivo nosné z cihel a tvarovek pálených tloušťky 240 mm, , charakteristická pevnost v tlaku fk = 6,, 61 MPa, součinitel prostupu tepla U = 1,10 W/m2.K , hodnota pro zdivo bez omítky při vlhkosti 0,5%, | m2 | 0 |  | 0 |  | 0 |  | 0 | 21 | 0 | 0.25277 | 0 | 0 | 0 |  | RTS 21/ II | Indiv | 0 | 0 |  | Práce |  |  |  | POL1_1
|  | Oprava: : 0,00 : | [24 empty] | VV | 0
|  | 0 | [24 empty] | VV | 0
16 | 311238312R00 | Zdivo nosné z cihel a tvarovek pálených akusticky tlumivé tloušťka 190 mm, akustický útlum Rw = 52, dB, charakteristická pevnost v tlaku fk = 5,50 MPa, součinitel prostupu tepla U=1,15 W/m2.K | m2 | 0 |  | 0 |  | 0 |  | 0 | 21 | 0 | 0.19226 | 0 | 0 | 0 |  | RTS 21/ II | Indiv | 0 | 0 |  | Práce |  |  |  | POL1_1
|  | Oprava: : 0,00 : | [24 empty] | VV | 0
|  | 0 | [24 empty] | VV | 0
17 | 311271126R00 | Zdivo nosné z cihel betonových na MC 10 | m3 | 0 |  | 0 |  | 0 |  | 0 | 21 | 0 | 2.1851 | 0 | 0 | 0 |  | RTS 21/ II | Indiv | 0 | 0 |  | Práce |  |  |  | POL1_1
|  | s pomocným lešením o výšce podlahy do 1900 mm a pro zatížení 1,5 kPa, | [24 empty] | POP
|  | Oprava: : 0,00 : | [24 empty] | VV | 0
|  | 0 | [24 empty] | VV | 0
18 | 317234410R00 | Vyzdívka mezi nosníky cementovou | m3 | 0 |  | 0 |  | 0 |  | 0 | 21 | 0 | 1.8196 | 0 | 0 | 0 |  | RTS 21/ II | Indiv | 0 | 0 |  | Práce |  |  |  | POL1_1
|  | jakýmikoliv cihlami pálenými na jakoukoliv maltu, | [24 empty] | POP
|  | Oprava: : 0,00 : | [24 empty] | VV | 0
|  | 0 | [24 empty] | VV | 0
19 | 317944311RT2 | Dodání a osazení válcovaných nosníků do připravených otvorů I 100 | t | 0 |  | 0 |  | 0 |  | 0 | 21 | 0 | 1.09 | 0 | 0 | 0 |  | RTS 21/ II | Indiv | 0 | 0 |  | Práce |  |  |  | POL1_1
|  | bez zazdění hlav, s nařezáním nosníků na potřebný rozměr, | [24 empty] | POP
|  | Položka použita pro překlady z profilů: | [24 empty] | POP
|  | L40/40/4 | [24 empty] | POP
|  | L60/60/6 | [24 empty] | POP
|  | Oprava: : 0,00 : | [24 empty] | VV | 0
|  | 0 | [24 empty] | VV | 0
20 | 317944311RT3 | Dodání a osazení válcovaných nosníků do připravených otvorů profil I 120 | t | 0 |  | 0 |  | 0 |  | 0 | 21 | 0 | 1.09 | 0 | 0 | 0 |  | RTS 21/ II | Indiv | 0 | 0 |  | Práce |  |  |  | POL1_1
|  | bez zazdění hlav, s nařezáním nosníků na potřebný rozměr, | [24 empty] | POP
|  | Oprava: : 0,00 : | [24 empty] | VV | 0
|  | 0 | [24 empty] | VV | 0
21 | 317944313RT2 | Dodání a osazení válcovaných nosníků do připravených otvorů profil I 140 | t | 0 |  | 0 |  | 0 |  | 0 | 21 | 0 | 1.09 | 0 | 0 | 0 |  | RTS 21/ II | Indiv | 0 | 0 |  | Práce |  |  |  | POL1_1
|  | bez zazdění hlav, s nařezáním nosníků na potřebný rozměr, | [24 empty] | POP
|  | Oprava: : 0,00 : | [24 empty] | VV | 0
|  | 0 | [24 empty] | VV | 0
22 | 341321510R00 | Beton stěn nosných a výplňových železový třídy C 20/25 | m3 | 0 |  | 0 |  | 0 |  | 0 | 21 | 0 | 2.5281 | 0 | 0 | 0 |  | RTS 21/ II | Indiv | 0 | 0 |  | Práce |  |  |  | POL1_1
|  | bez výztuže, s pomocným lešením o výšce podlahy do 1,90 m a pro zatížení do 1,5 kPa, | [24 empty] | POP
|  | Oprava: : 0,00 : | [24 empty] | VV | 0
|  | 0 | [24 empty] | VV | 0
23 | 341362021R00 | Výztuž stěn a příček ze svařovaných sítí | t | 0 |  | 0 |  | 0 |  | 0 | 21 | 0 | 1.0566 | 0 | 0 | 0 |  | RTS 21/ II | Indiv | 0 | 0 |  | Práce |  |  |  | POL1_1
|  | rovných i oblých, svislých i šikmých. Včetně distančních prvků. | [24 empty] | POP
|  | Oprava: : 0,00 : | [24 empty] | VV | 0
|  | 0 | [24 empty] | VV | 0
24 | 341361821R00 | Výztuž stěn a příček z betonářské oceli 10 505(R) | t | 0 |  | 0 |  | 0 |  | 0 | 21 | 0 | 1.0249 | 0 | 0 | 0 |  | RTS 21/ II | Indiv | 0 | 0 |  | Práce |  |  |  | POL1_1
|  | rovných i oblých, svislých i šikmých. Včetně distančních prvků. | [24 empty] | POP
|  | Oprava: : 0,00 : | [24 empty] | VV | 0
|  | 0 | [24 empty] | VV | 0
25 | 342013121R00 | Příčky z desek sádrokartonových dvojité opláštění, jednoduchá konstrukce CW 50 tloušťka příčky 100, mm, desky standard, tloušťky 12,5 mm, tloušťka izolace 50 mm, požární odolnost EI 60 | m2 | 0 |  | 0 |  | 0 |  | 0 | 21 | 0 | 0.04515 | 0 | 0 | 0 |  | RTS 21/ II | Indiv | 0 | 0 |  | Práce |  |  |  | POL1_1
|  | zřízení nosné konstrukce příčky, vložení tepelné izolace tl. do 5 cm, montáž desek, tmelení spár Q2 a úprava rohů. Včetně dodávek materiálu. | [24 empty] | POP |  | zřízení nosné konstrukce příčky, vložení tepelné izolace tl. do 5 cm, montáž desek, tmelení spár Q2 a úprava rohů. Včetně dodávek materiálu.
|  | SD20 | [24 empty] | POP
|  | Oprava: : 0,00 : | [24 empty] | VV | 0
|  | 0 | [24 empty] | VV | 0
26 | 342013123R00 | Příčky z desek sádrokartonových dvojité opláštění, jednoduchá konstrukce CW 50 tloušťka příčky 100, mm, desky impregnované, tloušťky 12,5 mm, tloušťka izolace 50 mm, požární odolnost EI 60 | m2 | 0 |  | 0 |  | 0 |  | 0 | 21 | 0 | 0.04557 | 0 | 0 | 0 |  | RTS 21/ II | Indiv | 0 | 0 |  | Práce |  |  |  | POL1_1
|  | zřízení nosné konstrukce příčky, vložení tepelné izolace tl. do 5 cm, montáž desek, tmelení spár Q2 a úprava rohů. Včetně dodávek materiálu. | [24 empty] | POP |  | zřízení nosné konstrukce příčky, vložení tepelné izolace tl. do 5 cm, montáž desek, tmelení spár Q2 a úprava rohů. Včetně dodávek materiálu.
|  | SD12 | [24 empty] | POP
|  | Oprava: : 0,00 : | [24 empty] | VV | 0
|  | 0 | [24 empty] | VV | 0
27 | 342013223R00 | Příčky z desek sádrokartonových dvojité opláštění, jednoduchá konstrukce CW 75 tloušťka příčky 125, mm, desky impregnované, tloušťky12,5 mm, tloušťka izolace 80 mm, požární odolnost EI 60 | m2 | 0 |  | 0 |  | 0 |  | 0 | 21 | 0 | 0.0478 | 0 | 0 | 0 |  | RTS 21/ II | Indiv | 0 | 0 |  | Práce |  |  |  | POL1_1
|  | zřízení nosné konstrukce příčky, vložení tepelné izolace tl. do 5 cm, montáž desek, tmelení spár Q2 a úprava rohů. Včetně dodávek materiálu. | [24 empty] | POP |  | zřízení nosné konstrukce příčky, vložení tepelné izolace tl. do 5 cm, montáž desek, tmelení spár Q2 a úprava rohů. Včetně dodávek materiálu.
|  | SD17 | [24 empty] | POP
|  | Oprava: : 0,00 : | [24 empty] | VV | 0
|  | 0 | [24 empty] | VV | 0
28 | 342013321R00 | Příčky z desek sádrokartonových dvojité opláštění, jednoduchá konstrukce CW 100 tloušťka příčky 150, mm, desky standard, tloušťky 12,5 mm, tloušťka izolace 80 mm, požární odolnost EI 60 | m2 | 0 |  | 0 |  | 0 |  | 0 | 21 | 0 | 0.04768 | 0 | 0 | 0 |  | RTS 21/ II | Indiv | 0 | 0 |  | Práce |  |  |  | POL1_1
|  | zřízení nosné konstrukce příčky, vložení tepelné izolace tl. do 5 cm, montáž desek, tmelení spár Q2 a úprava rohů. Včetně dodávek materiálu. | [24 empty] | POP |  | zřízení nosné konstrukce příčky, vložení tepelné izolace tl. do 5 cm, montáž desek, tmelení spár Q2 a úprava rohů. Včetně dodávek materiálu.
|  | SD19 | [24 empty] | POP
|  | Oprava: : 0,00 : | [24 empty] | VV | 0
|  | 0 | [24 empty] | VV | 0
29 | 342013323R00 | Příčky z desek sádrokartonových dvojité opláštění, jednoduchá konstrukce CW 100 tloušťka příčky 150, mm, desky impregnované, tloušťky 12,5 mm, tloušťka izolace 80 mm, požární odolnost EI 60 | m2 | 0 |  | 0 |  | 0 |  | 0 | 21 | 0 | 0.0481 | 0 | 0 | 0 |  | RTS 21/ II | Indiv | 0 | 0 |  | Práce |  |  |  | POL1_1
|  | zřízení nosné konstrukce příčky, vložení tepelné izolace tl. do 5 cm, montáž desek, tmelení spár Q2 a úprava rohů. Včetně dodávek materiálu. | [24 empty] | POP |  | zřízení nosné konstrukce příčky, vložení tepelné izolace tl. do 5 cm, montáž desek, tmelení spár Q2 a úprava rohů. Včetně dodávek materiálu.
|  | SD08 | [24 empty] | POP
|  | Oprava: : 0,00 : | [24 empty] | VV | 0
|  | N.03 Půdorys 1.np - nový stav : : | [24 empty] | VV | 0
|  | 0 | [24 empty] | VV | 0
30 | 342013324R00 | Příčky z desek sádrokartonových dvojité opláštění, jednoduchá konstrukce CW 100 tloušťka příčky 150, mm, desky protipožární impregnované, tloušťky 12,5 mm, tloušťka izolace 40 mm, požární odolnost EI | m2 | 0 |  | 0 |  | 0 |  | 0 | 21 | 0 | 0.05226 | 0 | 0 | 0 |  | RTS 21/ II | Indiv | 0 | 0 |  | Práce |  |  |  | POL1_1
|  | 90 | [24 empty] | POP
|  | zřízení nosné konstrukce příčky, vložení tepelné izolace tl. do 5 cm, montáž desek, tmelení spár Q2 a úprava rohů. Včetně dodávek materiálu. | [24 empty] | POP |  | zřízení nosné konstrukce příčky, vložení tepelné izolace tl. do 5 cm, montáž desek, tmelení spár Q2 a úprava rohů. Včetně dodávek materiálu.
|  | SD03 | [24 empty] | POP
|  | Oprava: : 0,00 : | [24 empty] | VV | 0
|  | 0 | [24 empty] | VV | 0
31 | 342262411RT3 | Příčky z desek sádrokartonových instalační příčky, dvojitá ocelová konstrukce CW 50, 2x opláštění, tloušťka příčky od 220 mm, desky impregnované, tloušťky 12,5 mm, tloušťka izolace 50 mm | m2 | 0 |  | 0 |  | 0 |  | 0 | 21 | 0 | 0.04467 | 0 | 0 | 0 |  | RTS 21/ II | Indiv | 0 | 0 |  | Práce |  |  |  | POL1_1
|  | zřízení nosné konstrukce příčky, vložení tepelné izolace tl. do 5 cm, montáž desek, tmelení spár Q2 a úprava rohů. Včetně dodávek materiálu. | [24 empty] | POP |  | zřízení nosné konstrukce příčky, vložení tepelné izolace tl. do 5 cm, montáž desek, tmelení spár Q2 a úprava rohů. Včetně dodávek materiálu.
|  | SD09 | [24 empty] | POP
|  | Oprava: : 0,00 : | [24 empty] | VV | 0
|  | 0 | [24 empty] | VV | 0
32 | 342032243R00 | Příčky opláštěné sádrovláknitými deskami dvojité opláštění, jednoduchá ocelová konstrukce CW,, kotvení do profilu tl. příčky 150 mm, CW 100, tl. sádrovláknitých desek 12,5 mm, tl. izolace 40 mm, | m2 | 0 |  | 0 |  | 0 |  | 0 | 21 | 0 | 0.06792 | 0 | 0 | 0 |  | RTS 21/ II | Indiv | 0 | 0 |  | Práce |  |  |  | POL1_1
|  | požární odolnost EI 90 | [24 empty] | POP
|  | zřízení nosné konstrukce příčky, vložení tepelné izolace tl. do 5 cm, montáž desek, tmelení spár Q2 a úprava rohů. Včetně dodávek materiálu. | [24 empty] | POP |  | zřízení nosné konstrukce příčky, vložení tepelné izolace tl. do 5 cm, montáž desek, tmelení spár Q2 a úprava rohů. Včetně dodávek materiálu.
|  | SD01 | [24 empty] | POP
|  | Oprava: : 0,00 : | [24 empty] | VV | 0
|  | 0 | [24 empty] | VV | 0
33 | 342032251R00 | Příčky opláštěné sádrovláknitými deskami dvojité opláštění, jednoduchá ocelová konstrukce CW,, kotvení do profilu tl. příčky 95 mm, CW 50, tl. sádrovláknitých desek 10 + 12,5 mm, tl. izolace 40 | m2 | 0 |  | 0 |  | 0 |  | 0 | 21 | 0 | 0.06098 | 0 | 0 | 0 |  | RTS 21/ II | Indiv | 0 | 0 |  | Práce |  |  |  | POL1_1
|  | mm, požární odolnost EI 60 | [24 empty] | POP
|  | zřízení nosné konstrukce příčky, vložení tepelné izolace tl. do 5 cm, montáž desek, tmelení spár Q2 a úprava rohů. Včetně dodávek materiálu. | [24 empty] | POP |  | zřízení nosné konstrukce příčky, vložení tepelné izolace tl. do 5 cm, montáž desek, tmelení spár Q2 a úprava rohů. Včetně dodávek materiálu.
|  | SD13 | [24 empty] | POP
|  | Oprava: : 0,00 : | [24 empty] | VV | 0
|  | 0 | [24 empty] | VV | 0
34 | 342090132R00 | Úprava nosné konstrukce a opláštění SDK příčky pro zřízení otvoru pro dveře jednokřídlé, při, hmotnosti jednoho křídla do 25 kg, v SDK příčce z R-CW a R-UW profilů š. 100 mm, 2 x opláštěné | kus | 0 |  | 0 |  | 0 |  | 0 | 21 | 0 | 0.00632 | 0 | 0 | 0 |  | RTS 21/ II | Indiv | 0 | 0 |  | Práce |  |  |  | POL1_1
|  | Oprava: : 0,00 : | [24 empty] | VV | 0
|  | 0 | [24 empty] | VV | 0
35 | 342248114R00 | Příčky z tvárnic pálených Příčky z tvárnic pálených tloušťky 140 mm, z děrovaných příčkovek, P 10,, na maltu MVC 5 | m2 | 0 |  | 0 |  | 0 |  | 0 | 21 | 0 | 0.14137 | 0 | 0 | 0 |  | RTS 21/ II | Indiv | 0 | 0 |  | Práce |  |  |  | POL1_1
|  | jednoduché nebo příčky zděné do svislé dřevěné, cihelné, betonové nebo ocelové konstrukce na jakoukoliv maltu vápenocementovou (MVC) nebo cementovou (MC), | [24 empty] | POP |  | jednoduché nebo příčky zděné do svislé dřevěné, cihelné, betonové nebo ocelové konstrukce na jakoukoliv maltu vápenocementovou (MVC) nebo cementovou (MC),
|  | Oprava: : 0,00 : | [24 empty] | VV | 0
|  | 0 | [24 empty] | VV | 0
36 | 346244381R00 | Plentování ocelových nosníků jednostranné výšky do 200 mm | m2 | 0 |  | 0 |  | 0 |  | 0 | 21 | 0 | 0.17444 | 0 | 0 | 0 |  | RTS 21/ II | Indiv | 0 | 0 |  | Práce |  |  |  | POL1_1
|  | jakýmikoliv cihlami, | [24 empty] | POP
|  | Oprava: : 0,00 : | [24 empty] | VV | 0
|  | 0 | [24 empty] | VV | 0
37 | 342013123X00 | Příčka SDK tl.100mm,ocel.kce,2x oplášť.,RBI 12,5mm, bez minerální izolace | m2 | 0 |  | 0 |  | 0 |  | 0 | 21 | 0 | 0.04557 | 0 | 0 | 0 |  | Vlastní | Indiv | 0 | 0 |  | Práce |  |  |  | POL1_1
|  | SD14 | [24 empty] | POP
|  | Oprava: : 0,00 : | [24 empty] | VV | 0
|  | 0 | [24 empty] | VV | 0
38 | 342032442X15 | Zdvojená příčka SD15 se zvýšenou mechanickou odolností, s dvojitou podkonstrukcí a dvojitým, opláštěním | m2 | 0 |  | 0 |  | 0 |  | 0 | 21 | 0 | 0.07362 | 0 | 0 | 0 |  | Vlastní | Indiv | 0 | 0 |  | Práce |  |  |  | POL1_1
|  | Dvojitá konstrukce kovová CW, UW 50 + 50, opláštěná z každé strany 2x sádrovláknitou deskou 12,5 mm – s minerální izolací tl. 40 mm¨o minimální objemové hmotnosti 15 kg/m3. | [24 empty] | POP |  | Dvojitá konstrukce kovová CW, UW 50 + 50, opláštěná z každé strany 2x sádrovláknitou deskou 12,5 mm – s minerální izolací tl. 40 mm¨o minimální objemové hmotnosti 15 kg/m3.
|  | Provedení příčky koordinovat s vložením stavebního pouzdra pro posuvné dveře | [24 empty] | POP
|  | Oprava: : 0,00 : | [24 empty] | VV | 0
|  | 0 | [24 empty] | VV | 0
39 | 342090132X00 | Otvor v SDK, prostup VZT | kus | 0 |  | 0 |  | 0 |  | 0 | 21 | 0 | 0.00632 | 0 | 0 | 0 |  | Vlastní | Indiv | 0 | 0 |  | Práce |  |  |  | POL1_1
|  | Oprava: : 0,00 : | [24 empty] | VV | 0
|  | 0 | [24 empty] | VV | 0
40 | 347013111X06 | Předstěna SD06, opláštění zadní stěny niky pro hydrant ve zděné konstrukci | m2 | 0 |  | 0 |  | 0 |  | 0 | 21 | 0 | 0.01147 | 0 | 0 | 0 |  | Vlastní | Indiv | 0 | 0 |  | Práce |  |  |  | POL1_1
|  | Rám z ocelových profilů UD kotvených do stěny jednostranně opláštěný 1x sádrokartonovou deskou 12,5 mm | [24 empty] | POP |  | Rám z ocelových profilů UD kotvených do stěny jednostranně opláštěný 1x sádrokartonovou deskou 12,5 mm
|  | Oprava: : 0,00 : | [24 empty] | VV | 0
|  | 0 | [24 empty] | VV | 0
41 | 347013111X07 | Opláštění SD07, zadní stěny niky pro hydrant v dřevěné konstrukci | m2 | 0 |  | 0 |  | 0 |  | 0 | 21 | 0 | 0.01147 | 0 | 0 | 0 |  | Vlastní | Indiv | 0 | 0 |  | Práce |  |  |  | POL1_1
|  | Rám z ocelových profilů UD kotvených do stěny jednostranně opláštěný 1x sádrokartonovou deskou 12,5 mm | [24 empty] | POP |  | Rám z ocelových profilů UD kotvených do stěny jednostranně opláštěný 1x sádrokartonovou deskou 12,5 mm
|  | Oprava: : 0,00 : | [24 empty] | VV | 0
|  | 0 | [24 empty] | VV | 0
42 | 347013111X16 | Opláštění zadní stěny SD16 niky pro elektrorozvaděč | m2 | 0 |  | 0 |  | 0 |  | 0 | 21 | 0 | 0.01147 | 0 | 0 | 0 |  | Vlastní | Indiv | 0 | 0 |  | Práce |  |  |  | POL1_1
|  | Nosná konstrukce ocelová z profilů CW,UW opláštěná 2x sádrokartonovou deskou 12,5 mm do vlhkého prostředí. Pro zařizovací předměty vloženy moduly pro závěsné prvky pro osazení do SDK. | [24 empty] | POP |  | Nosná konstrukce ocelová z profilů CW,UW opláštěná 2x sádrokartonovou deskou 12,5 mm do vlhkého prostředí. Pro zařizovací předměty vloženy moduly pro závěsné prvky pro osazení do SDK.
|  | Oprava: : 0,00 : | [24 empty] | VV | 0
|  | 0 | [24 empty] | VV | 0
43 | 347014111X00 | Předsazená stěna SD02, spřažená pro vytvoření prostoru pro vedení instalací | m2 | 0 |  | 0 |  | 0 |  | 0 | 21 | 0 | 0.0339 | 0 | 0 | 0 |  | Vlastní | Indiv | 0 | 0 |  | Práce |  |  |  | POL1_1
|  | Nosná konstrukce ocelová z profilů CD, UD kotvená ke stěně pomocí stavěcích třmenů | [24 empty] | POP
|  | opláštěná 2x sádrovláknitou deskou 12,5 mm | [24 empty] | POP
|  | Oprava: : 0,00 : | [24 empty] | VV | 0
|  | 0 | [24 empty] | VV | 0
44 | 347016133W04 | Předsazená stěna SD04, spřažená pro vytvoření prostoru pro vedení instalací, požární odolnost -, požadavek (R)EI 45/DP1 | m2 | 0 |  | 0 |  | 0 |  | 0 | 21 | 0 | 0.01267 | 0 | 0 | 0 |  | Vlastní | Indiv | 0 | 0 |  | Práce |  |  |  | POL1_1
|  | Nosná konstrukce ocelová z profilů CD kotvená ke stěně pomocí stavěcích třmenů, opláštěná 2x sdk deskou se zvýšenou požární odolností 15 mm s minerální izolací tloušťky 50 mm o minimální objemové hmotnosti 15 kg/m3 | [24 empty] | POP |  | Nosná konstrukce ocelová z profilů CD kotvená ke stěně pomocí stavěcích třmenů, opláštěná 2x sdk deskou se zvýšenou požární odolností 15 mm s minerální izolací tloušťky 50 mm o minimální objemové hmotnosti 15 kg/m3
|  | Oprava: : 0,00 : | [24 empty] | VV | 0
|  | 0 | [24 empty] | VV | 0
45 | 347016133W18 | Předsazená stěna SD18 spřažená pro vytvoření prostoru pro vedení instalací do běžného prostředí | m2 | 0 |  | 0 |  | 0 |  | 0 | 21 | 0 | 0.01267 | 0 | 0 | 0 |  | Vlastní | Indiv | 0 | 0 |  | Práce |  |  |  | POL1_1
|  | Nosná konstrukce ocelová z profilů CD kotvená ke stěně pomocí stavěcích třmenů, opláštěná 2x sdk deskou se zvýšenou požární odolností 15 mm s minerální izolací tloušťky 50 mm o minimální objemové hmotnosti 15 kg/m3 | [24 empty] | POP |  | Nosná konstrukce ocelová z profilů CD kotvená ke stěně pomocí stavěcích třmenů, opláštěná 2x sdk deskou se zvýšenou požární odolností 15 mm s minerální izolací tloušťky 50 mm o minimální objemové hmotnosti 15 kg/m3
|  | Oprava: : 0,00 : | [24 empty] | VV | 0
|  | 0 | [24 empty] | VV | 0
46 | 347016133W21 | Akustická předsazená stěna SD21 spřažená, akustická | m2 | 0 |  | 0 |  | 0 |  | 0 | 21 | 0 | 0.01267 | 0 | 0 | 0 |  | Vlastní | Indiv | 0 | 0 |  | Práce |  |  |  | POL1_1
|  | Akustická předsazená stěna spřažená na konstrukci kovové R-CD, a stavěcích třmenech, opláštěná 2x deskou sádrokartonovou akustickou tl.12,5 mm, minerální izolace 60 mm o minimální objemové hmotnosti 30 kg/m3 - konstrukce musí být provedena dle pravidel pro akustické konstrukce | [24 empty] | POP |  | Akustická předsazená stěna spřažená na konstrukci kovové R-CD, a stavěcích třmenech, opláštěná 2x deskou sádrokartonovou akustickou tl.12,5 mm, minerální izolace 60 mm o minimální objemové hmotnosti 30 kg/m3 - konstrukce musí být provedena dle pravidel pro akustické konstrukce
|  | Oprava: : 0,00 : | [24 empty] | VV | 0
|  | 0 | [24 empty] | VV | 0
47 | 347016133X05 | Předsazená stěna samostatně stojící se zvýšenou mechanickou odolností SD05 | m2 | 0 |  | 0 |  | 0 |  | 0 | 21 | 0 | 0.01267 | 0 | 0 | 0 |  | Vlastní | Indiv | 0 | 0 |  | Práce |  |  |  | POL1_1
|  | Nosná konstrukce s jednoduchou kostrukcí ocelovou z profilů CW, UW 100, v místě kotvení prvků profily UA100, opláštěná 2x sádrovláknitou deskou 12,5 mm | [24 empty] | POP |  | Nosná konstrukce s jednoduchou kostrukcí ocelovou z profilů CW, UW 100, v místě kotvení prvků profily UA100, opláštěná 2x sádrovláknitou deskou 12,5 mm
|  | Oprava: : 0,00 : | [24 empty] | VV | 0
|  | 0 | [24 empty] | VV | 0
48 | 347016133X10 | Předsazená stěna SD10 samostatně stojící pro vedení instalací, do prostředí se zvýšenou vlhkostí | m2 | 0 |  | 0 |  | 0 |  | 0 | 21 | 0 | 0.01267 | 0 | 0 | 0 |  | Vlastní | Indiv | 0 | 0 |  | Práce |  |  |  | POL1_1
|  | SD10 | [24 empty] | POP
|  | Nosná konstrukce ocelová z profilů CD, UD kotvená ke stěně pomocí stavěcích třmenů, opláštěná 2x sádrokartonovou deskou 12,5 mm | [24 empty] | POP |  | Nosná konstrukce ocelová z profilů CD, UD kotvená ke stěně pomocí stavěcích třmenů, opláštěná 2x sádrokartonovou deskou 12,5 mm
|  | Oprava: : 0,00 : | [24 empty] | VV | 0
|  | 0 | [24 empty] | VV | 0
49 | 347016133X11 | Předsazená stěna SD11 samostatně stojící pro vedení instalací | m2 | 0 |  | 0 |  | 0 |  | 0 | 21 | 0 | 0.01267 | 0 | 0 | 0 |  | Vlastní | Indiv | 0 | 0 |  | Práce |  |  |  | POL1_1
|  | Nosná konstrukce ocelová z profilů CW,UW opláštěná 2x sádrokartonovou deskou 12,5 mm do vlhkého prostředí. Pro zařizovací předměty vloženy moduly pro závěsné prvky pro osazení do SDK. | [24 empty] | POP |  | Nosná konstrukce ocelová z profilů CW,UW opláštěná 2x sádrokartonovou deskou 12,5 mm do vlhkého prostředí. Pro zařizovací předměty vloženy moduly pro závěsné prvky pro osazení do SDK.
|  | Oprava: : 0,00 : | [24 empty] | VV | 0
|  | 0 | [24 empty] | VV | 0
Díl: | 4 | Vodorovné konstrukce |  |  |  | 0 |  | 0 |  | 0 |  | 0 |  | 0 |  | 0 |  |  |  |  | 0 | [5 empty] | DIL
50 | 416026222R00 | Podhledy na kovové konstrukci opláštěné deskami sádrokartonovými dvouúrovňový křížový rošt z profilů, CD zavěšený 2x deska, tloušťky 12,5 mm, protipožární, požární odolnost REI 60, bez izolace | m2 | 0 |  | 0 |  | 0 |  | 0 | 21 | 0 | 0.02511 | 0 | 0 | 0 |  | RTS 21/ II | Indiv | 0 | 0 |  | Práce |  |  |  | POL1_1
|  | s úpravou rohů, koutů a hran konstrukcí, přebroušení a tmelení spár, | [24 empty] | POP
|  | Oprava: : 0,00 : | [24 empty] | VV | 0
|  | 0 | [24 empty] | VV | 0
51 | 416022121X00 | Přetmelení poruch stávajících SDK podhledu | m2 | 0 |  | 0 |  | 0 |  | 0 | 21 | 0 | 0.01243 | 0 | 0 | 0 |  | Vlastní | Indiv | 0 | 0 |  | Práce |  |  |  | POL1_1
|  | s úpravou rohů, koutů a hran konstrukcí, přebroušení a tmelení spár, | [24 empty] | POP
|  | Oprava : 0,00 : | [24 empty] | VV | 0
|  | 0 | [24 empty] | VV | 0
52 | 416034122X00 | Zaplentování instalačních rozvodů pod stropem - opláštění 1 x sádrovláknitou deskou 12,5 | m2 | 0 |  | 0 |  | 0 |  | 0 | 21 | 0 | 0.01392 | 0 | 0 | 0 |  | Vlastní | Indiv | 0 | 0 |  | Práce |  |  |  | POL1_1
|  | Z profilů UD, CD s přímým nebo pružinovým závěsem bez min. izolace povrchová úprava jakost Q2, malba bílá. | [24 empty] | POP |  | Z profilů UD, CD s přímým nebo pružinovým závěsem bez min. izolace povrchová úprava jakost Q2, malba bílá.
|  | Svěšení pod stropem v závislosti na instalacích, v rozmezí 100 až 250 mm | [24 empty] | POP
|  | Oprava: : 0,00 : | [24 empty] | VV | 0
|  | 0 | [24 empty] | VV | 0
53 | 411120012RAB | Stropy montované z desek PZD, tloušťky 90 mm, délky 1490 mm | m2 | 0 |  | 0 |  | 0 |  | 0 | 21 | 0 | 0.2045 | 0 | 0 | 0 |  | RTS 21/ II | Indiv | 0 | 0 |  | Agregovaná položka |  |  |  | POL2_1
|  | do maltového lože, včetně dodávky dílce (ztratné započteno ve výši 1 %) a případné dobetonování. | [24 empty] | POP
|  | Oprava: : 0,00 : | [24 empty] | VV | 0
|  | 0 | [24 empty] | VV | 0
Díl: | 61 | Úpravy povrchů vnitřní |  |  |  | 0 |  | 0 |  | 0 |  | 0 |  | 16.24 |  | 0 |  |  |  |  | 0 | [5 empty] | DIL
54 | 602013141RT1 | Omítka stěn z hotových směsí vrstva štuková, vápenná, , tloušťka vrstvy 2 mm, | m2 | 0 |  | 0 |  | 0 |  | 0 | 21 | 0 | 0.00284 | 0 | 0 | 0 |  | RTS 21/ II | Indiv | 0 | 0 |  | Práce |  |  |  | POL1_1
|  | po jednotlivých vrstvách | [24 empty] | POP
|  | Oprava: : 0,00 : | [24 empty] | VV | 0
|  | 0 | [24 empty] | VV | 0
55 | 610991111R00 | Zakrývání výplní vnitřních otvorů, předmětů apod. fólií Pe 0,05-0,2 mm | m2 | 1533.15 |  | 0 |  | 0 |  | 0 | 21 | 0 | 4e-05 | 0.06 | 0 | 0 |  | RTS 21/ II | Indiv | 0 | 0 |  | Práce |  |  |  | POL1_1
|  | které se zřizují před úpravami povrchu, a obalení osazených dveřních zárubní před znečištěním při úpravách povrchu nástřikem plastických maltovin včetně pozdějšího odkrytí, | [24 empty] | POP |  | které se zřizují před úpravami povrchu, a obalení osazených dveřních zárubní před znečištěním při úpravách povrchu nástřikem plastických maltovin včetně pozdějšího odkrytí,
|  | Oprava: : : | [24 empty] | VV | 0
|  | B.02 Půdorys 1.pp - bourací práce : : | [24 empty] | VV | 0
|  | 2.20s : : | [24 empty] | VV | 0
|  | celoplošné zakrytí sportovní podlahy : 1127,55 : | [24 empty] | VV | 0
|  | zakrytí horolezecké stěny, +30% k čisté výměře : (2,00+22,00+2,00)*(10,00+2,00)*1,30 : | [24 empty] | VV | 0
|  | 1533,15 |  | 1533.15 | [22 empty] | VV | 0
56 | 611421331RT2 | Oprava vnitřních vápenných omítek stropů železobetonových rovných tvárnicových a kleneb v množství, opravované plochy v množství opravované plochy přes 10 do 30 %, štukových | m2 | 1354.11 |  | 0 |  | 0 |  | 0 | 21 | 0 | 0.01184 | 16.03 | 0 | 0 |  | RTS 21/ II | Indiv | 0 | 0 |  | Práce |  |  |  | POL1_1
|  | Včetně pomocného pracovního lešení o výšce podlahy do 1900 mm a pro zatížení do 1,5 kPa. | [24 empty] | POP
|  | N.02 Půdorys 1.pp - nový stav : : | [24 empty] | VV | 0
|  | 2.01 Chodba : 18,10 : | [24 empty] | VV | 0
|  | 2.05 Fitness - posilovna, sportovní podlaha : 182,11 : | [24 empty] | VV | 0
|  | 2.07 Fitness - aerobní sál : 91,13 : | [24 empty] | VV | 0
|  | 2.11 Chodba : 16,78 : | [24 empty] | VV | 0
|  | N.03 Půdorys 1.np - nový stav : : | [24 empty] | VV | 0
|  | 3.02 Vestibul : 197,81 : | [24 empty] | VV | 0
|  | 3.32 Sauna - technická místnost+úklid : 5,96 : | [24 empty] | VV | 0
|  | 3.36 Sauna - technická místnost : 3,80 : | [24 empty] | VV | 0
|  | 3.37 Schodiště : 16,33 : | [24 empty] | VV | 0
|  | 3.38 Sklad : 1,58 : | [24 empty] | VV | 0
|  | 3.39 Kancelář správce : 9,49 : | [24 empty] | VV | 0
|  | 3.40 Dílna : 6,72 : | [24 empty] | VV | 0
|  | 3.52 Chodba : 9,00 : | [24 empty] | VV | 0
|  | 3.57 Server : 6,96 : | [24 empty] | VV | 0
|  | 3.63 Vestibul - schodiště : 206,96 : | [24 empty] | VV | 0
|  | 3.64 Bufet : 16,50 : | [24 empty] | VV | 0
|  | N.04 Půdorys 2.np - nový stav : : | [24 empty] | VV | 0
|  | 4.01 Vestibul : 185,01 : | [24 empty] | VV | 0
|  | 4.01 Schodiště : 21,57 : | [24 empty] | VV | 0
|  | 4.02 Vědecká laboratoř : 57,10 : | [24 empty] | VV | 0
|  | 4.03 Chodba : 10,48 : | [24 empty] | VV | 0
|  | 4.04 Úklidová komora : 2,56 : | [24 empty] | VV | 0
|  | 4.10 Chodba : 28,61 : | [24 empty] | VV | 0
|  | 4.15 WC ženy : 6,15 : | [24 empty] | VV | 0
|  | 4.17 Strojovna VZT : 29,91 : | [24 empty] | VV | 0
|  | 4.19 Úklidová komora - výlevka : 0,78 : | [24 empty] | VV | 0
|  | 4.21 Chodba : 28,42 : | [24 empty] | VV | 0
|  | 4.26 Úklidová komora : 2,52 : | [24 empty] | VV | 0
|  | 4.27 Chodba : 10,45 : | [24 empty] | VV | 0
|  | 4.32 Schodiště, stupně : 3,98 : | [24 empty] | VV | 0
|  | 4.32 Schodiště, podesta : 1,02 : | [24 empty] | VV | 0
|  | 4.33 Zázemí zasedací místnosti KTV : 8,55 : | [24 empty] | VV | 0
|  | 4.34 Předsíň : 5,13 : | [24 empty] | VV | 0
|  | 4.37 Sekretariát KTV : 17,47 : | [24 empty] | VV | 0
|  | 4.38 Kancelář vedoucího KTV : 18,34 : | [24 empty] | VV | 0
|  | 4.43 Pracovna pedagoga : 19,84 : | [24 empty] | VV | 0
|  | 4.44 Pracovna pedagoga : 19,84 : | [24 empty] | VV | 0
|  | 4.45 Pracovna pedagoga : 15,48 : | [24 empty] | VV | 0
|  | 4.46 Pracovna pedagoga : 13,93 : | [24 empty] | VV | 0
|  | 4.47 Pracovna pedagoga : 19,46 : | [24 empty] | VV | 0
|  | 4.48 Pracovna pedagoga : 15,76 : | [24 empty] | VV | 0
|  | 4.49 Pracovna pedagoga : 22,52 : | [24 empty] | VV | 0
|  | 1354,11 |  | 1354.11 | [22 empty] | VV | 0
57 | 611421431RT2 | Oprava vnitřních vápenných omítek stropů železobetonových rovných tvárnicových a kleneb v množství, opravované plochy v množství opravované plochy přes 30 do 50 %, štukových | m2 | 8 |  | 0 |  | 0 |  | 0 | 21 | 0 | 0.0186 | 0.15 | 0 | 0 |  | RTS 21/ II | Indiv | 0 | 0 |  | Práce |  |  |  | POL1_1
|  | Včetně pomocného pracovního lešení o výšce podlahy do 1900 mm a pro zatížení do 1,5 kPa. | [24 empty] | POP
|  | N.04 Půdorys 2.np - nový stav : : | [24 empty] | VV | 0
|  | 4.25 Horní hala otevř. kan. : : | [24 empty] | VV | 0
|  | 8m2 opravy omítek : 8,00 : | [24 empty] | VV | 0
|  | 8 |  | 8 | [22 empty] | VV | 0
58 | 611481113R00 | Potažení stropů pletivem sklotextilní výztužnou síťkou, | m2 | 0 |  | 0 |  | 0 |  | 0 | 21 | 0 | 0.00034 | 0 | 0 | 0 |  | RTS 21/ II | Indiv | 0 | 0 |  | Práce |  |  |  | POL1_1
|  | Oprava: : 0,00 : | [24 empty] | VV | 0
|  | 0 | [24 empty] | VV | 0
59 | 612401291RT2 | Omítky malých ploch vnitřních stěn přes 0,09 do 0,25 m2, vápennou štukovou omítkou | kus | 0 |  | 0 |  | 0 |  | 0 | 21 | 0 | 0.00867 | 0 | 0 | 0 |  | RTS 21/ II | Indiv | 0 | 0 |  | Práce |  |  |  | POL1_1
|  | jakoukoliv maltou, z pomocného pracovního lešení o výšce podlahy do 1900 mm a pro zatížení do 1,5 kPa, | [24 empty] | POP |  | jakoukoliv maltou, z pomocného pracovního lešení o výšce podlahy do 1900 mm a pro zatížení do 1,5 kPa,
|  | Oprava: : 0,00 : | [24 empty] | VV | 0
|  | 0 | [24 empty] | VV | 0
60 | 612401391RT2 | Omítky malých ploch vnitřních stěn přes 0,25 do 1 m2, vápennou štukovou omítkou | kus | 0 |  | 0 |  | 0 |  | 0 | 21 | 0 | 0.03562 | 0 | 0 | 0 |  | RTS 21/ II | Indiv | 0 | 0 |  | Práce |  |  |  | POL1_1
|  | jakoukoliv maltou, z pomocného pracovního lešení o výšce podlahy do 1900 mm a pro zatížení do 1,5 kPa, | [24 empty] | POP |  | jakoukoliv maltou, z pomocného pracovního lešení o výšce podlahy do 1900 mm a pro zatížení do 1,5 kPa,
|  | Oprava: : 0,00 : | [24 empty] | VV | 0
|  | 0 | [24 empty] | VV | 0
61 | 612425921R00 | Omítka vápenná vnitřního ostění omítkou hladkou | m2 | 0 |  | 0 |  | 0 |  | 0 | 21 | 0 | 0.05284 | 0 | 0 | 0 |  | RTS 21/ II | Indiv | 0 | 0 |  | Práce |  |  |  | POL1_1
|  | okenního nebo dveřního, z pomocného pracovního lešení o výšce podlahy do 1900 mm a pro zatížení do 1,5 kPa, | [24 empty] | POP |  | okenního nebo dveřního, z pomocného pracovního lešení o výšce podlahy do 1900 mm a pro zatížení do 1,5 kPa,
|  | Oprava: : 0,00 : | [24 empty] | VV | 0
|  | 0 | [24 empty] | VV | 0
62 | 612473181R00 | Omítky vnitřní zdiva ze suchých směsí hladké, strojně | m2 | 0 |  | 0 |  | 0 |  | 0 | 21 | 0 | 0.02075 | 0 | 0 | 0 |  | RTS 21/ II | Indiv | 0 | 0 |  | Práce |  |  |  | POL1_1
|  | omítka vápenocementová, strojně nebo ručně nanášená v podlaží i ve schodišti na jakýkoliv druh podkladu, kompletní souvrství | [24 empty] | POP |  | omítka vápenocementová, strojně nebo ručně nanášená v podlaží i ve schodišti na jakýkoliv druh podkladu, kompletní souvrství
|  | postřik, jádro | [24 empty] | POP
|  | Oprava: : 0,00 : | [24 empty] | VV | 0
|  | 0 | [24 empty] | VV | 0
63 | 612473182R00 | Omítky vnitřní zdiva ze suchých směsí štukové, strojně | m2 | 0 |  | 0 |  | 0 |  | 0 | 21 | 0 | 0.02798 | 0 | 0 | 0 |  | RTS 21/ II | Indiv | 0 | 0 |  | Práce |  |  |  | POL1_1
|  | omítka vápenocementová, strojně nebo ručně nanášená v podlaží i ve schodišti na jakýkoliv druh podkladu, kompletní souvrství | [24 empty] | POP |  | omítka vápenocementová, strojně nebo ručně nanášená v podlaží i ve schodišti na jakýkoliv druh podkladu, kompletní souvrství
|  | postřik, jádro, štuk | [24 empty] | POP
|  | Oprava: : 0,00 : | [24 empty] | VV | 0
|  | 0 | [24 empty] | VV | 0
64 | 612481211RU1 | Vyztužení povrchu vnitřních stěn sklotextilní síťovinou s dodávkou síťoviny a stěrkového tmelu | m2 | 0 |  | 0 |  | 0 |  | 0 | 21 | 0 | 0.00491 | 0 | 0 | 0 |  | RTS 21/ II | Indiv | 0 | 0 |  | Práce |  |  |  | POL1_1
|  | Oprava: : 0,00 : | [24 empty] | VV | 0
|  | 0 | [24 empty] | VV | 0
65 | 617472611R00 | Omítky vnitřní světlíků nebo šachet ze suchých směsí s postřikem, omítka hladká, tloušťky 5 mm | m2 | 0 |  | 0 |  | 0 |  | 0 | 21 | 0 | 0.0114 | 0 | 0 | 0 |  | RTS 21/ II | Indiv | 0 | 0 |  | Práce |  |  |  | POL1_1
|  | Oprava: : 0,00 : | [24 empty] | VV | 0
|  | 0 | [24 empty] | VV | 0
Díl: | 63 | Podlahy a podlahové konstrukce |  |  |  | 0 |  | 0 |  | 0 |  | 0 |  | 103.29 |  | 0 |  |  |  |  | 0 | [5 empty] | DIL
66 | 631312711R00 | Mazanina z betonu prostého tl. přes 50 do 80 mm třídy C 25/30, | m3 | 0 |  | 0 |  | 0 |  | 0 | 21 | 0 | 2.525 | 0 | 0 | 0 |  | RTS 21/ II | Indiv | 0 | 0 |  | Práce |  |  |  | POL1_1
|  | (z kameniva) hlazená dřevěným hladítkem | [24 empty] | POP
|  | Včetně vytvoření dilatačních spár, bez zaplnění. | [24 empty] | POP
|  | Oprava: : 0,00 : | [24 empty] | VV | 0
|  | 0 | [24 empty] | VV | 0
67 | 631312811R00 | Mazanina z betonu prostého tl. přes 50 do 80 mm třídy C 30/37, | m3 | 16.9944 |  | 0 |  | 0 |  | 0 | 21 | 0 | 2.525 | 42.91 | 0 | 0 |  | RTS 21/ II | Indiv | 0 | 0 |  | Práce |  |  |  | POL1_1
|  | (z kameniva) hlazená dřevěným hladítkem | [24 empty] | POP
|  | Včetně vytvoření dilatačních spár, bez zaplnění. | [24 empty] | POP
|  | Oprava: : : | [24 empty] | VV | 0
|  | N.01 Půdorys 2.pp - nový stav : : | [24 empty] | VV | 0
|  | P04, mazanina tl.60mm : : | [24 empty] | VV | 0
|  | 2.05 Fitness - posilovna, sportovní podlaha : 192,11*0,06 : | [24 empty] | VV | 0
|  | 2.07 Fitness - aerobní sál : 91,13*0,06 : | [24 empty] | VV | 0
|  | 16,9944 |  | 16.99 | [22 empty] | VV | 0
68 | 631313711R00 | Mazanina z betonu prostého tl. přes 80 do 120 mm třídy C 25/30 , | m3 | 0 |  | 0 |  | 0 |  | 0 | 21 | 0 | 2.525 | 0 | 0 | 0 |  | RTS 21/ II | Indiv | 0 | 0 |  | Práce |  |  |  | POL1_1
|  | (z kameniva) hlazená dřevěným hladítkem | [24 empty] | POP
|  | Včetně vytvoření dilatačních spár, bez zaplnění. | [24 empty] | POP
|  | Oprava: : 0,00 : | [24 empty] | VV | 0
|  | 0 | [24 empty] | VV | 0
69 | 631311131R00 | Doplnění mazanin betonem prostým o ploše jednotlivě do 1 m2 tloušťky přes 80 mm | m3 | 0 |  | 0 |  | 0 |  | 0 | 21 | 0 | 2.5 | 0 | 0 | 0 |  | RTS 21/ II | Indiv | 0 | 0 |  | Práce |  |  |  | POL1_1
|  | prostým betonem (s dodáním hmot) bez potěru, | [24 empty] | POP
|  | Oprava: : 0,00 : | [24 empty] | VV | 0
|  | 0 | [24 empty] | VV | 0
70 | 631312141R00 | Doplnění mazanin betonem prostým rýh v dosavadních mazaninách | m3 | 0 |  | 0 |  | 0 |  | 0 | 21 | 0 | 2.5 | 0 | 0 | 0 |  | RTS 21/ II | Indiv | 0 | 0 |  | Práce |  |  |  | POL1_1
|  | prostým betonem (s dodáním hmot) bez potěru, | [24 empty] | POP
|  | Oprava: : 0,00 : | [24 empty] | VV | 0
|  | 0 | [24 empty] | VV | 0
71 | 631319171R00 | Příplatek za stržení povrchu tloušťka mazaniny do 80 mm | m3 | 16.9944 |  | 0 |  | 0 |  | 0 | 21 | 0 | 0 | 0 | 0 | 0 |  | RTS 21/ II | Indiv | 0 | 0 |  | Práce |  |  |  | POL1_1
|  | spodní vrstvy mazaniny latí před vložením výztuže nebo pletiva pro tloušťku obou vrstev mazaniny | [24 empty] | POP
|  | Oprava: : : | [24 empty] | VV | 0
|  | N.01 Půdorys 2.pp - nový stav : : | [24 empty] | VV | 0
|  | P04, mazanina tl.60mm : : | [24 empty] | VV | 0
|  | 2.05 Fitness - posilovna, sportovní podlaha : 192,11*0,06 : | [24 empty] | VV | 0
|  | 2.07 Fitness - aerobní sál : 91,13*0,06 : | [24 empty] | VV | 0
|  | 16,9944 |  | 16.99 | [22 empty] | VV | 0
72 | 631319173R00 | Příplatek za stržení povrchu tloušťka mazaniny od 80 mm do 120 mm | m3 | 0 |  | 0 |  | 0 |  | 0 | 21 | 0 | 0 | 0 | 0 | 0 |  | RTS 21/ II | Indiv | 0 | 0 |  | Práce |  |  |  | POL1_1
|  | spodní vrstvy mazaniny latí před vložením výztuže nebo pletiva pro tloušťku obou vrstev mazaniny | [24 empty] | POP
|  | Oprava: : 0,00 : | [24 empty] | VV | 0
|  | 0 | [24 empty] | VV | 0
73 | 631361921RT0 | Výztuž mazanin z betonů a z lehkých betonů ze svařovaných sítí průměr drátu 4 mm, velikost oka, 150/150 mm | t | 0 |  | 0 |  | 0 |  | 0 | 21 | 0 | 1.0633 | 0 | 0 | 0 |  | RTS 21/ II | Indiv | 0 | 0 |  | Práce |  |  |  | POL1_1
|  | včetně distančních prvků | [24 empty] | POP
|  | Oprava: : 0,00 : | [24 empty] | VV | 0
|  | 0 | [24 empty] | VV | 0
74 | 631361921RT2 | Výztuž mazanin z betonů a z lehkých betonů ze svařovaných sítí průměr drátu 5 mm, velikost oka, 100/100 mm | t | 1.014 |  | 0 |  | 0 |  | 0 | 21 | 0 | 1.0662 | 1.08 | 0 | 0 |  | RTS 21/ II | Indiv | 0 | 0 |  | Práce |  |  |  | POL1_1
|  | včetně distančních prvků | [24 empty] | POP
|  | Oprava: : : | [24 empty] | VV | 0
|  | N.01 Půdorys 2.pp - nový stav : : | [24 empty] | VV | 0
|  | P04, mazanina tl.60mm : : | [24 empty] | VV | 0
|  | hmotnost 1 m2 sítě je 3,113 kg. : : | [24 empty] | VV | 0
|  | 2.05 Fitness - posilovna, sportovní podlaha : 192,11*3,113/1000 : | [24 empty] | VV | 0
|  | 2.07 Fitness - aerobní sál : 91,13*3,113/1000 : | [24 empty] | VV | 0
|  | Koeficient +10% k čisté výměře na přesahy sítí: 0,15 : | [24 empty] | VV | 0
|  | 1,01399 |  | 1.01 | [22 empty] | VV | 0
75 | 632411125RT1 | Potěr ze suchých směsí samonivelační anhydritový, tloušťky 25 mm, bez penetrace | m2 | 0 |  | 0 |  | 0 |  | 0 | 21 | 0 | 0.0473 | 0 | 0 | 0 |  | RTS 21/ II | Indiv | 0 | 0 |  | Práce |  |  |  | POL1_1
|  | s rozprostřením a uhlazením | [24 empty] | POP
|  | Oprava: : 0,00 : | [24 empty] | VV | 0
|  | 0 | [24 empty] | VV | 0
76 | 632415102RT3 | Potěr ze suchých směsí cementový samonivelační rychleschnoucí, tloušťky 2 mm, včetně penetrace | m2 | 425.19 |  | 0 |  | 0 |  | 0 | 21 | 0 | 0.00355 | 1.51 | 0 | 0 |  | RTS 21/ II | Indiv | 0 | 0 |  | Práce |  |  |  | POL1_1
|  | s rozprostřením a uhlazením | [24 empty] | POP
|  | Oprava: : : | [24 empty] | VV | 0
|  | N.02 Půdorys 1.pp - nový stav : : | [24 empty] | VV | 0
|  | P12 : : | [24 empty] | VV | 0
|  | 2.01 Chodba : 18,10 : | [24 empty] | VV | 0
|  | 2.02 Nasávací komora : 12,62 : | [24 empty] | VV | 0
|  | 2.06 Instalační chodba : 38,53 : | [24 empty] | VV | 0
|  | 2.09 Nasávací komora : 12,62 : | [24 empty] | VV | 0
|  | 2.11 Chodba : 16,78 : | [24 empty] | VV | 0
|  | 2.21 Schodiště - stupně : 9,04 : | [24 empty] | VV | 0
|  | 2.21 Schodiště - podesta : 1,77 : | [24 empty] | VV | 0
|  | N.03 Půdorys 1.np - nový stav : : | [24 empty] | VV | 0
|  | 3.63 Vestibul - schodiště : 206,96 : | [24 empty] | VV | 0
|  | 3.64 Bufet : 16,50 : | [24 empty] | VV | 0
|  | N.04 Půdorys 2.np - nový stav : : | [24 empty] | VV | 0
|  | 4.10 Chodba : 28,61 : | [24 empty] | VV | 0
|  | 4.21 Chodba : 28,42 : | [24 empty] | VV | 0
|  | 4.30 Video učebna (část - skladba P12) : 35,24 : | [24 empty] | VV | 0
|  | 425,19 |  | 425.19 | [22 empty] | VV | 0
77 | 632415104RT3 | Potěr ze suchých směsí cementový samonivelační rychleschnoucí, tloušťky 4 mm, včetně penetrace | m2 | 1380.8 |  | 0 |  | 0 |  | 0 | 21 | 0 | 0.00695 | 9.6 | 0 | 0 |  | RTS 21/ II | Indiv | 0 | 0 |  | Práce |  |  |  | POL1_1
|  | s rozprostřením a uhlazením | [24 empty] | POP
|  | Oprava: : : | [24 empty] | VV | 0
|  | P13 : : | [24 empty] | VV | 0
|  | N.03 Půdorys 1.np - nový stav : : | [24 empty] | VV | 0
|  | 3.02 Vestibul : 197,81 : | [24 empty] | VV | 0
|  | 3.02 Schodiště : 18,22 : | [24 empty] | VV | 0
|  | 3.12 Šatna : 29,52 : | [24 empty] | VV | 0
|  | 3.13 Šatna : 27,63 : | [24 empty] | VV | 0
|  | 3.27 Sauna - posezení : 21,20 : | [24 empty] | VV | 0
|  | 3.41 Chodba : 8,27 : | [24 empty] | VV | 0
|  | 3.42 Šatna ženy - 53 míst : 45,09 : | [24 empty] | VV | 0
|  | 3.47 Šatna muži - 59 míst : 47,99 : | [24 empty] | VV | 0
|  | 3.52 Chodba : 9,00 : | [24 empty] | VV | 0
|  | N.04 Půdorys 2.np - nový stav : : | [24 empty] | VV | 0
|  | 4.01 Vestibul : 185,01 : | [24 empty] | VV | 0
|  | 4.01 Schodiště : 21,57 : | [24 empty] | VV | 0
|  | 4.03 Chodba : 10,48 : | [24 empty] | VV | 0
|  | 4.08 Šatna muži : 15,31 : | [24 empty] | VV | 0
|  | 4.09 Šatna muži : 14,76 : | [24 empty] | VV | 0
|  | 4.18 Šatna ženy : 14,78 : | [24 empty] | VV | 0
|  | 4.20 Šatna ženy : 15,31 : | [24 empty] | VV | 0
|  | 4.27 Chodba : 10,45 : | [24 empty] | VV | 0
|  | P16 : : | [24 empty] | VV | 0
|  | N.03 Půdorys 1.np - nový stav : : | [24 empty] | VV | 0
|  | 3.03 Chodba : 6,08 : | [24 empty] | VV | 0
|  | 3.04 Sklad : 14,87 : | [24 empty] | VV | 0
|  | 3.09 Šatna asistenti : 15,83 : | [24 empty] | VV | 0
|  | 3.19 Sauna - sušení prádla : 2,23 : | [24 empty] | VV | 0
|  | 3.20 Masáže - ošetřovna : 9,34 : | [24 empty] | VV | 0
|  | 3.21 Sauna - recepce : 8,00 : | [24 empty] | VV | 0
|  | 3.22 Sauna - chodba : 11,33 : | [24 empty] | VV | 0
|  | 3.25 Sauna - šatna 1 : 8,17 : | [24 empty] | VV | 0
|  | 3.26 Sauna - šatna 2 : 7,82 : | [24 empty] | VV | 0
|  | 3.37 Schodiště : 16,33 : | [24 empty] | VV | 0
|  | 3.38 Sklad : 1,58 : | [24 empty] | VV | 0
|  | 3.56 Recepce : 9,53 : | [24 empty] | VV | 0
|  | 3.60 Denní místnost : 20,86 : | [24 empty] | VV | 0
|  | 3.61 Sklad : 4,35 : | [24 empty] | VV | 0
|  | 3.62 Sklad - bufet sauny : 4,35 : | [24 empty] | VV | 0
|  | N.04 Půdorys 2.np - nový stav : : | [24 empty] | VV | 0
|  | 4.04 Úklidová komora : 2,56 : | [24 empty] | VV | 0
|  | 4.26 Úklidová komora : 2,52 : | [24 empty] | VV | 0
|  | 4.32 Schodiště, stupně : 3,98 : | [24 empty] | VV | 0
|  | 4.32 Schodiště, podesta : 1,02 : | [24 empty] | VV | 0
|  | 4.34 Předsíň : 5,13 : | [24 empty] | VV | 0
|  | 4.39 Šatna asistenti : 19,13 : | [24 empty] | VV | 0
|  | P17 : : | [24 empty] | VV | 0
|  | N.01 Půdorys 2.pp - nový stav : : | [24 empty] | VV | 0
|  | 1.03 Bouldering : 118,70 : | [24 empty] | VV | 0
|  | N.02 Půdorys 1.pp - nový stav : : | [24 empty] | VV | 0
|  | 2.12 Sklad + úklid : 20,42 : | [24 empty] | VV | 0
|  | 2.14 Sklad KTV1 : 12,02 : | [24 empty] | VV | 0
|  | 2.15 Sklad KTV2 : 13,61 : | [24 empty] | VV | 0
|  | 2.16 Technické zázemí 1 : 17,49 : | [24 empty] | VV | 0
|  | 2.17 Technické zázemí 2 : 25,45 : | [24 empty] | VV | 0
|  | N.03 Půdorys 1.np - nový stav : : | [24 empty] | VV | 0
|  | 3.39 Kancelář správce : 9,49 : | [24 empty] | VV | 0
|  | N.04 Půdorys 2.np - nový stav : : | [24 empty] | VV | 0
|  | 4.02 Vědecká laboratoř : 57,10 : | [24 empty] | VV | 0
|  | 4.31 Zasedací místnost KTV : 32,97 : | [24 empty] | VV | 0
|  | 4.31 Zasedací místnost KTV - úložný prostor : 2,97 : | [24 empty] | VV | 0
|  | 4.33 Zázemí zasedací místnosti KTV : 8,55 : | [24 empty] | VV | 0
|  | 4.37 Sekretariát KTV : 17,47 : | [24 empty] | VV | 0
|  | 4.38 Kancelář vedoucího KTV : 18,34 : | [24 empty] | VV | 0
|  | 4.43 Pracovna pedagoga : 19,84 : | [24 empty] | VV | 0
|  | 4.44 Pracovna pedagoga : 19,84 : | [24 empty] | VV | 0
|  | 4.45 Pracovna pedagoga : 15,48 : | [24 empty] | VV | 0
|  | 4.46 Pracovna pedagoga : 13,93 : | [24 empty] | VV | 0
|  | 4.47 Pracovna pedagoga : 19,46 : | [24 empty] | VV | 0
|  | 4.48 Pracovna pedagoga : 15,76 : | [24 empty] | VV | 0
|  | 4.49 Pracovna pedagoga : 22,52 : | [24 empty] | VV | 0
|  | P18 : : | [24 empty] | VV | 0
|  | N.01 Půdorys 2.pp - nový stav : : | [24 empty] | VV | 0
|  | 1.03 Bouldering, v místě nové příčky : 2,19 : | [24 empty] | VV | 0
|  | P19 : : | [24 empty] | VV | 0
|  | N.03 Půdorys 1.np - nový stav : : | [24 empty] | VV | 0
|  | 3.01 Zádveří : 10,33 : | [24 empty] | VV | 0
|  | P20 : : | [24 empty] | VV | 0
|  | 3.57 Server : 6,96 : | [24 empty] | VV | 0
|  | P23 : : | [24 empty] | VV | 0
|  | N.04 Půdorys 2.np - nový stav : : | [24 empty] | VV | 0
|  | 4.30 Video učebna (část - skladba P23) : 12,50 : | [24 empty] | VV | 0
|  | 1380,8 |  | 1380.8 | [22 empty] | VV | 0
78 | 632415110RT3 | Potěr ze suchých směsí cementový samonivelační rychleschnoucí, tloušťky 10 mm, včetně penetrace | m2 | 307.47 |  | 0 |  | 0 |  | 0 | 21 | 0 | 0.01715 | 5.27 | 0 | 0 |  | RTS 21/ II | Indiv | 0 | 0 |  | Práce |  |  |  | POL1_1
|  | s rozprostřením a uhlazením | [24 empty] | POP
|  | Oprava: : : | [24 empty] | VV | 0
|  | P08, P08a, rychletvrdnoucí samonivelační hmota : : | [24 empty] | VV | 0
|  | N.03 Půdorys 1.np - nový stav : : | [24 empty] | VV | 0
|  | 3.10 Umývárna asistenti : 6,75 : | [24 empty] | VV | 0
|  | 3.11 Umývárna : 8,25 : | [24 empty] | VV | 0
|  | 3.14 Umývárna : 11,98 : | [24 empty] | VV | 0
|  | 3.24 Sauna - sprcha : 2,70 : | [24 empty] | VV | 0
|  | 3.31 Sauna - odpočívárna : 28,21 : | [24 empty] | VV | 0
|  | 3.33 Sauna - čakárna+ochlazovna : 37,36 : | [24 empty] | VV | 0
|  | 3.34 Sauna - WC muži : 1,91 : | [24 empty] | VV | 0
|  | 3.35 Sauna - potírna : 13,64 : | [24 empty] | VV | 0
|  | 3.43 Umývárna ženy : 13,51 : | [24 empty] | VV | 0
|  | 3.44 WC k umývárnám ženy : 1,98 : | [24 empty] | VV | 0
|  | 3.48 Umývárna muži : 12,15 : | [24 empty] | VV | 0
|  | 3.49 WC k umývárnám muži : 2,18 : | [24 empty] | VV | 0
|  | N.04 Půdorys 2.np - nový stav : : | [24 empty] | VV | 0
|  | 4.07 Umývárna muži : 10,08 : | [24 empty] | VV | 0
|  | 4.11 Umývárna muži : 12,37 : | [24 empty] | VV | 0
|  | 4.16 Předsíň WC ženy : 12,37 : | [24 empty] | VV | 0
|  | 4.22 Umývárna ženy : 10,08 : | [24 empty] | VV | 0
|  | 4.42 Umývárna asistenti : 4,38 : | [24 empty] | VV | 0
|  | P09, nášlapná vrstva : : | [24 empty] | VV | 0
|  | N.03 Půdorys 1.np - nový stav : : | [24 empty] | VV | 0
|  | 3.07 WC - šatna asistentů : 1,28 : | [24 empty] | VV | 0
|  | 3.08 Předsíň WC : 1,45 : | [24 empty] | VV | 0
|  | 3.15 Předsíň WC muži : 3,30 : | [24 empty] | VV | 0
|  | 3.16 WC muži : 6,84 : | [24 empty] | VV | 0
|  | 3.17 Předsíň WC ženy : 4,19 : | [24 empty] | VV | 0
|  | 3.18 WC ženy : 8,50 : | [24 empty] | VV | 0
|  | 3.23 Sauna - WC ženy : 2,70 : | [24 empty] | VV | 0
|  | 3.28 Sauna - bufet : 7,31 : | [24 empty] | VV | 0
|  | 3.29 Předsíň WC pro obsluhu sauny : 0,99 : | [24 empty] | VV | 0
|  | 3.30 Sauna - WC pro obsluhu : 1,85 : | [24 empty] | VV | 0
|  | 3.32 Sauna - technická místnost+úklid : 5,96 : | [24 empty] | VV | 0
|  | 3.36 Sauna - technická místnost : 3,80 : | [24 empty] | VV | 0
|  | 3.45 WC ženy : 4,55 : | [24 empty] | VV | 0
|  | 3.46 Předsíň WC ženy : 2,52 : | [24 empty] | VV | 0
|  | 3.50 WC muži : 6,22 : | [24 empty] | VV | 0
|  | 3.51 Předsíň WC muži : 2,41 : | [24 empty] | VV | 0
|  | 3.53 WC bezbariérové : 3,05 : | [24 empty] | VV | 0
|  | 3.54 WC obsluha bufetu : 1,91 : | [24 empty] | VV | 0
|  | 3.55 Úklid : 2,43 : | [24 empty] | VV | 0
|  | 3.58 WC zaměstnanci : 1,33 : | [24 empty] | VV | 0
|  | 3.59 Umývárna zaměstnanci : 2,44 : | [24 empty] | VV | 0
|  | N.04 Půdorys 2.np - nový stav : : | [24 empty] | VV | 0
|  | 4.05 WC muži : 6,46 : | [24 empty] | VV | 0
|  | 4.06 Předsíň WC muži : 3,11 : | [24 empty] | VV | 0
|  | 4.12 Předsíň WC muži : 3,53 : | [24 empty] | VV | 0
|  | 4.13 WC muži : 6,51 : | [24 empty] | VV | 0
|  | 4.14 Předsíň WC ženy : 3,60 : | [24 empty] | VV | 0
|  | 4.15 WC ženy : 6,15 : | [24 empty] | VV | 0
|  | 4.23 WC ženy : 6,15 : | [24 empty] | VV | 0
|  | 4.24 Předsíň WC ženy : 3,17 : | [24 empty] | VV | 0
|  | 4.35 WC imobilní : 1,29 : | [24 empty] | VV | 0
|  | 4.40 Předsíň WC asistenti : 1,13 : | [24 empty] | VV | 0
|  | 4.41 WC asistenti : 1,44 : | [24 empty] | VV | 0
|  | 307,47 |  | 307.47 | [22 empty] | VV | 0
79 | 632421115RT1 | Potěr ze suchých směsí samonivelační podlahová hmota na bázi cementu, tloušťka 5 mm, včetně, penetrace | m2 | 2.19 |  | 0 |  | 0 |  | 0 | 21 | 0 | 0.00914 | 0.02 | 0 | 0 |  | RTS 21/ II | Indiv | 0 | 0 |  | Práce |  |  |  | POL1_1
|  | s rozprostřením a uhlazením | [24 empty] | POP
|  | včetně penetrace podkladu. | [24 empty] | POP
|  | Oprava: : : | [24 empty] | VV | 0
|  | P18 : : | [24 empty] | VV | 0
|  | N.01 Půdorys 2.pp - nový stav : : | [24 empty] | VV | 0
|  | 1.03 Bouldering, v místě nové příčky : 2,19 : | [24 empty] | VV | 0
|  | 2,19 |  | 2.19 | [22 empty] | VV | 0
80 | 632421125RT1 | Potěr ze suchých směsí samonivelační podlahová hmota na bázi cementu, tloušťky 15 mm, včetně, penetrace | m2 | 72.18 |  | 0 |  | 0 |  | 0 | 21 | 0 | 0.02699 | 1.95 | 0 | 0 |  | RTS 21/ II | Indiv | 0 | 0 |  | Práce |  |  |  | POL1_1
|  | s rozprostřením a uhlazením | [24 empty] | POP
|  | včetně penetrace podkladu. | [24 empty] | POP
|  | Oprava: : : | [24 empty] | VV | 0
|  | P06, vyrovnávací stěrka : : | [24 empty] | VV | 0
|  | N.01 Půdorys 2.pp - nový stav : : | [24 empty] | VV | 0
|  | 1.01 Plynová kotelna : 55,13 : | [24 empty] | VV | 0
|  | N.03 Půdorys 1.np - nový stav : : | [24 empty] | VV | 0
|  | 3.40 Dílna : 6,72 : | [24 empty] | VV | 0
|  | P19, vyrovnávací stěrka tl.15mm : : | [24 empty] | VV | 0
|  | N.03 Půdorys 1.np - nový stav : : | [24 empty] | VV | 0
|  | 3.01 Zádveří : 10,33 : | [24 empty] | VV | 0
|  | 72,18 |  | 72.18 | [22 empty] | VV | 0
81 | 632421130RU2 | Potěr ze suchých směsí hrubá cementová vyrovnávací podlahová hmota, tloušťky 20 mm, včetně penetrace | m2 | 999.3375 |  | 0 |  | 0 |  | 0 | 21 | 0 | 0.04098 | 40.95 | 0 | 0 |  | RTS 21/ II | Indiv | 0 | 0 |  | Práce |  |  |  | POL1_1
|  | s rozprostřením a uhlazením | [24 empty] | POP
|  | včetně penetrace podkladu. | [24 empty] | POP
|  | Oprava: : : | [24 empty] | VV | 0
|  | Vyspravení výtluků : : | [24 empty] | VV | 0
|  | P04, opravná hmota, předpoklad 50% plochy : : | [24 empty] | VV | 0
|  | N.01 Půdorys 2.pp - nový stav : : | [24 empty] | VV | 0
|  | 2.05 Fitness - posilovna, sportovní podlaha : 192,11/100*50 : | [24 empty] | VV | 0
|  | 2.07 Fitness - aerobní sál : 91,13/100*50 : | [24 empty] | VV | 0
|  | P05, opravná hmota, předpoklad 25% plochy : : | [24 empty] | VV | 0
|  | N.01 Půdorys 2.pp - nový stav : : | [24 empty] | VV | 0
|  | 1.04 Schodiště : 17,86/100*25 : | [24 empty] | VV | 0
|  | 1.05 Sklad : 5,54/100*25 : | [24 empty] | VV | 0
|  | 1.06 Strojovna : 27,38/100*25 : | [24 empty] | VV | 0
|  | 1.08 KTV sklad potřeb : 117,87/100*25 : | [24 empty] | VV | 0
|  | 1.09 Strojovna servis lyží : 51,58/100*25 : | [24 empty] | VV | 0
|  | 1.10 Zvukotlumící komora : 1,80/100*25 : | [24 empty] | VV | 0
|  | 1.11 KTV sklad potřeb : 127,11/100*25 : | [24 empty] | VV | 0
|  | N.02 Půdorys 1.pp - nový stav : : | [24 empty] | VV | 0
|  | 2.03 Předsíň : 14,29/100*25 : | [24 empty] | VV | 0
|  | 2.04 Strojovna : 36,03/100*25 : | [24 empty] | VV | 0
|  | 2.08 Strojovna : 36,29/100*25 : | [24 empty] | VV | 0
|  | 2.10 Předsíň : 14,17/100*25 : | [24 empty] | VV | 0
|  | 2.19 Průchod do haly z exteriéru : 21,95/100*25 : | [24 empty] | VV | 0
|  | P06, opravná hmota, předpoklad 20% plochy : : | [24 empty] | VV | 0
|  | N.01 Půdorys 2.pp - nový stav : : | [24 empty] | VV | 0
|  | 1.01 Plynová kotelna : 55,13/100*20 : | [24 empty] | VV | 0
|  | N.03 Půdorys 1.np - nový stav : : | [24 empty] | VV | 0
|  | 3.40 Dílna : 6,72/100*20 : | [24 empty] | VV | 0
|  | P08, P08a, opravná hmota, předpoklad 50% plochy : : | [24 empty] | VV | 0
|  | N.03 Půdorys 1.np - nový stav : : | [24 empty] | VV | 0
|  | 3.10 Umývárna asistenti : 6,75/100*50 : | [24 empty] | VV | 0
|  | 3.11 Umývárna : 8,25/100*50 : | [24 empty] | VV | 0
|  | 3.14 Umývárna : 11,98/100*50 : | [24 empty] | VV | 0
|  | 3.24 Sauna - sprcha : 2,70/100*50 : | [24 empty] | VV | 0
|  | 3.31 Sauna - odpočívárna : 28,21/100*50 : | [24 empty] | VV | 0
|  | 3.33 Sauna - čakárna+ochlazovna : 37,36/100*50 : | [24 empty] | VV | 0
|  | 3.34 Sauna - WC muži : 1,91/100*50 : | [24 empty] | VV | 0
|  | 3.35 Sauna - potírna : 13,64/100*50 : | [24 empty] | VV | 0
|  | 3.43 Umývárna ženy : 13,51/100*50 : | [24 empty] | VV | 0
|  | 3.44 WC k umývárnám ženy : 1,98/100*50 : | [24 empty] | VV | 0
|  | 3.48 Umývárna muži : 12,15/100*50 : | [24 empty] | VV | 0
|  | 3.49 WC k umývárnám muži : 2,18/100*50 : | [24 empty] | VV | 0
|  | N.04 Půdorys 2.np - nový stav : : | [24 empty] | VV | 0
|  | 4.07 Umývárna muži : 10,08/100*50 : | [24 empty] | VV | 0
|  | 4.11 Umývárna muži : 12,37/100*50 : | [24 empty] | VV | 0
|  | 4.16 Předsíň WC ženy : 12,37/100*50 : | [24 empty] | VV | 0
|  | 4.22 Umývárna ženy : 10,08/100*50 : | [24 empty] | VV | 0
|  | 4.42 Umývárna asistenti : 4,38/100*50 : | [24 empty] | VV | 0
|  | P09, opravná hmota, předpoklad 50% plochy : : | [24 empty] | VV | 0
|  | N.03 Půdorys 1.np - nový stav : : | [24 empty] | VV | 0
|  | 3.07 WC - šatna asistentů : 1,28/100*50 : | [24 empty] | VV | 0
|  | 3.08 Předsíň WC : 1,45/100*50 : | [24 empty] | VV | 0
|  | 3.15 Předsíň WC muži : 3,30/100*50 : | [24 empty] | VV | 0
|  | 3.16 WC muži : 6,84/100*50 : | [24 empty] | VV | 0
|  | 3.17 Předsíň WC ženy : 4,19/100*50 : | [24 empty] | VV | 0
|  | 3.18 WC ženy : 8,50/100*50 : | [24 empty] | VV | 0
|  | 3.23 Sauna - WC ženy : 2,70/100*50 : | [24 empty] | VV | 0
|  | 3.28 Sauna - bufet : 7,31/100*50 : | [24 empty] | VV | 0
|  | 3.29 Předsíň WC pro obsluhu sauny : 0,99/100*50 : | [24 empty] | VV | 0
|  | 3.30 Sauna - WC pro obsluhu : 1,85/100*50 : | [24 empty] | VV | 0
|  | 3.32 Sauna - technická místnost+úklid : 5,96/100*50 : | [24 empty] | VV | 0
|  | 3.36 Sauna - technická místnost : 3,80/100*50 : | [24 empty] | VV | 0
|  | 3.45 WC ženy : 4,55/100*50 : | [24 empty] | VV | 0
|  | 3.46 Předsíň WC ženy : 2,52/100*50 : | [24 empty] | VV | 0
|  | 3.50 WC muži : 6,22/100*50 : | [24 empty] | VV | 0
|  | 3.51 Předsíň WC muži : 2,41/100*50 : | [24 empty] | VV | 0
|  | 3.53 WC bezbariérové : 3,05/100*50 : | [24 empty] | VV | 0
|  | 3.54 WC obsluha bufetu : 1,91/100*50 : | [24 empty] | VV | 0
|  | 3.55 Úklid : 2,43/100*50 : | [24 empty] | VV | 0
|  | 3.58 WC zaměstnanci : 1,33/100*50 : | [24 empty] | VV | 0
|  | 3.59 Umývárna zaměstnanci : 2,44/100*50 : | [24 empty] | VV | 0
|  | N.04 Půdorys 2.np - nový stav : : | [24 empty] | VV | 0
|  | 4.05 WC muži : 6,46/100*50 : | [24 empty] | VV | 0
|  | 4.06 Předsíň WC muži : 3,11/100*50 : | [24 empty] | VV | 0
|  | 4.12 Předsíň WC muži : 3,53/100*50 : | [24 empty] | VV | 0
|  | 4.13 WC muži : 6,51/100*50 : | [24 empty] | VV | 0
|  | 4.14 Předsíň WC ženy : 3,60/100*50 : | [24 empty] | VV | 0
|  | 4.15 WC ženy : 6,15/100*50 : | [24 empty] | VV | 0
|  | 4.23 WC ženy : 6,15/100*50 : | [24 empty] | VV | 0
|  | 4.24 Předsíň WC ženy : 3,17/100*50 : | [24 empty] | VV | 0
|  | 4.35 WC imobilní : 1,29/100*50 : | [24 empty] | VV | 0
|  | 4.40 Předsíň WC asistenti : 1,13/100*50 : | [24 empty] | VV | 0
|  | 4.41 WC asistenti : 1,44/100*50 : | [24 empty] | VV | 0
|  | P12, opravná hmota, předpoklad 20% plochy : : | [24 empty] | VV | 0
|  | N.02 Půdorys 1.pp - nový stav : : | [24 empty] | VV | 0
|  | 2.01 Chodba : 18,10/100*20 : | [24 empty] | VV | 0
|  | 2.02 Nasávací komora : 12,62/100*20 : | [24 empty] | VV | 0
|  | 2.06 Instalační chodba : 38,53/100*20 : | [24 empty] | VV | 0
|  | 2.09 Nasávací komora : 12,62/100*20 : | [24 empty] | VV | 0
|  | 2.11 Chodba : 16,78/100*20 : | [24 empty] | VV | 0
|  | 2.21 Schodiště - stupně : 9,04/100*20 : | [24 empty] | VV | 0
|  | 2.21 Schodiště - podesta : 1,77/100*20 : | [24 empty] | VV | 0
|  | N.03 Půdorys 1.np - nový stav : : | [24 empty] | VV | 0
|  | 3.63 Vestibul - schodiště : 206,96/100*20 : | [24 empty] | VV | 0
|  | 3.64 Bufet : 16,50/100*20 : | [24 empty] | VV | 0
|  | N.04 Půdorys 2.np - nový stav : : | [24 empty] | VV | 0
|  | 4.10 Chodba : 28,61/100*20 : | [24 empty] | VV | 0
|  | 4.21 Chodba : 28,42/100*20 : | [24 empty] | VV | 0
|  | 4.30 Video učebna (část - skladba P12) : 35,24/100*20 : | [24 empty] | VV | 0
|  | P13, opravná hmota, předpoklad 50% plochy : : | [24 empty] | VV | 0
|  | N.03 Půdorys 1.np - nový stav : : | [24 empty] | VV | 0
|  | 3.02 Vestibul : 197,81/100*50 : | [24 empty] | VV | 0
|  | 3.02 Schodiště : 18,22/100*50 : | [24 empty] | VV | 0
|  | 3.12 Šatna : 29,52/100*50 : | [24 empty] | VV | 0
|  | 3.13 Šatna : 27,63/100*50 : | [24 empty] | VV | 0
|  | 3.27 Sauna - posezení : 21,20/100*50 : | [24 empty] | VV | 0
|  | 3.41 Chodba : 8,27/100*50 : | [24 empty] | VV | 0
|  | 3.42 Šatna ženy - 53 míst : 45,09/100*50 : | [24 empty] | VV | 0
|  | 3.47 Šatna muži - 59 míst : 47,99/100*50 : | [24 empty] | VV | 0
|  | 3.52 Chodba : 9,00/100*50 : | [24 empty] | VV | 0
|  | N.04 Půdorys 2.np - nový stav : : | [24 empty] | VV | 0
|  | 4.01 Vestibul : 185,01/100*50 : | [24 empty] | VV | 0
|  | 4.01 Schodiště : 21,57/100*50 : | [24 empty] | VV | 0
|  | 4.03 Chodba : 10,48/100*50 : | [24 empty] | VV | 0
|  | 4.08 Šatna muži : 15,31/100*50 : | [24 empty] | VV | 0
|  | 4.09 Šatna muži : 14,76/100*50 : | [24 empty] | VV | 0
|  | 4.18 Šatna ženy : 14,78/100*50 : | [24 empty] | VV | 0
|  | 4.20 Šatna ženy : 15,31/100*50 : | [24 empty] | VV | 0
|  | 4.27 Chodba : 10,45/100*50 : | [24 empty] | VV | 0
|  | P16, opravná hmota, předpoklad 50% plochy : : | [24 empty] | VV | 0
|  | N.03 Půdorys 1.np - nový stav : : | [24 empty] | VV | 0
|  | 3.03 Chodba : 6,08/100*15 : | [24 empty] | VV | 0
|  | 3.04 Sklad : 14,87/100*15 : | [24 empty] | VV | 0
|  | 3.09 Šatna asistenti : 15,83/100*15 : | [24 empty] | VV | 0
|  | 3.19 Sauna - sušení prádla : 2,23/100*15 : | [24 empty] | VV | 0
|  | 3.20 Masáže - ošetřovna : 9,34/100*15 : | [24 empty] | VV | 0
|  | 3.21 Sauna - recepce : 8,00/100*15 : | [24 empty] | VV | 0
|  | 3.22 Sauna - chodba : 11,33/100*15 : | [24 empty] | VV | 0
|  | 3.25 Sauna - šatna 1 : 8,17/100*15 : | [24 empty] | VV | 0
|  | 3.26 Sauna - šatna 2 : 7,82/100*15 : | [24 empty] | VV | 0
|  | 3.37 Schodiště : 16,33/100*15 : | [24 empty] | VV | 0
|  | 3.38 Sklad : 1,58/100*15 : | [24 empty] | VV | 0
|  | 3.56 Recepce : 9,53/100*15 : | [24 empty] | VV | 0
|  | 3.60 Denní místnost : 20,86/100*15 : | [24 empty] | VV | 0
|  | 3.61 Sklad : 4,35/100*15 : | [24 empty] | VV | 0
|  | 3.62 Sklad - bufet sauny : 4,35/100*15 : | [24 empty] | VV | 0
|  | N.04 Půdorys 2.np - nový stav : : | [24 empty] | VV | 0
|  | 4.04 Úklidová komora : 2,56/100*15 : | [24 empty] | VV | 0
|  | 4.26 Úklidová komora : 2,52/100*15 : | [24 empty] | VV | 0
|  | 4.32 Schodiště, stupně : 3,98/100*15 : | [24 empty] | VV | 0
|  | 4.32 Schodiště, podesta : 1,02/100*15 : | [24 empty] | VV | 0
|  | 4.34 Předsíň : 5,13/100*15 : | [24 empty] | VV | 0
|  | 4.39 Šatna asistenti : 19,13/100*15 : | [24 empty] | VV | 0
|  | P17, opravná hmota, předpoklad 20% plochy : : | [24 empty] | VV | 0
|  | N.01 Půdorys 2.pp - nový stav : : | [24 empty] | VV | 0
|  | 1.03 Bouldering : 118,70/100*20 : | [24 empty] | VV | 0
|  | N.02 Půdorys 1.pp - nový stav : : | [24 empty] | VV | 0
|  | 2.12 Sklad + úklid : 20,42/100*20 : | [24 empty] | VV | 0
|  | 2.14 Sklad KTV1 : 12,02/100*20 : | [24 empty] | VV | 0
|  | 2.15 Sklad KTV2 : 13,61/100*20 : | [24 empty] | VV | 0
|  | 2.16 Technické zázemí 1 : 17,49/100*20 : | [24 empty] | VV | 0
|  | 2.17 Technické zázemí 2 : 25,45/100*20 : | [24 empty] | VV | 0
|  | N.03 Půdorys 1.np - nový stav : : | [24 empty] | VV | 0
|  | 3.39 Kancelář správce : 9,49/100*20 : | [24 empty] | VV | 0
|  | N.04 Půdorys 2.np - nový stav : : | [24 empty] | VV | 0
|  | 4.02 Vědecká laboratoř : 57,10/100*20 : | [24 empty] | VV | 0
|  | 4.31 Zasedací místnost KTV : 32,97/100*20 : | [24 empty] | VV | 0
|  | 4.31 Zasedací místnost KTV - úložný prostor : 2,97/100*20 : | [24 empty] | VV | 0
|  | 4.33 Zázemí zasedací místnosti KTV : 8,55/100*20 : | [24 empty] | VV | 0
|  | 4.37 Sekretariát KTV : 17,47/100*20 : | [24 empty] | VV | 0
|  | 4.38 Kancelář vedoucího KTV : 18,34/100*20 : | [24 empty] | VV | 0
|  | 4.43 Pracovna pedagoga : 19,84/100*20 : | [24 empty] | VV | 0
|  | 4.44 Pracovna pedagoga : 19,84/100*20 : | [24 empty] | VV | 0
|  | 4.45 Pracovna pedagoga : 15,48/100*20 : | [24 empty] | VV | 0
|  | 4.46 Pracovna pedagoga : 13,93/100*20 : | [24 empty] | VV | 0
|  | 4.47 Pracovna pedagoga : 19,46/100*20 : | [24 empty] | VV | 0
|  | 4.48 Pracovna pedagoga : 15,76/100*20 : | [24 empty] | VV | 0
|  | 4.49 Pracovna pedagoga : 22,52/100*20 : | [24 empty] | VV | 0
|  | P18, opravná hmota, předpoklad 50% plochy : : | [24 empty] | VV | 0
|  | N.01 Půdorys 2.pp - nový stav : : | [24 empty] | VV | 0
|  | 1.03 Bouldering, v místě nové příčky : 2,19/100*50 : | [24 empty] | VV | 0
|  | P19, opravná hmota, předpoklad 50% plochy : : | [24 empty] | VV | 0
|  | N.03 Půdorys 1.np - nový stav : : | [24 empty] | VV | 0
|  | 3.01 Zádveří : 10,33/100*50 : | [24 empty] | VV | 0
|  | P20, opravná hmota, předpoklad 50% plochy : : | [24 empty] | VV | 0
|  | N.03 Půdorys 1.np - nový stav : : | [24 empty] | VV | 0
|  | 3.57 Server : 6,96/100*50 : | [24 empty] | VV | 0
|  | P23, opravná hmota, předpoklad 20% plochy : : | [24 empty] | VV | 0
|  | N.04 Půdorys 2.np - nový stav : : | [24 empty] | VV | 0
|  | 4.30 Video učebna (část - skladba P23) : 12,50/100*20 : | [24 empty] | VV | 0
|  | P24, opravná hmota, předpoklad 20% plochy : : | [24 empty] | VV | 0
|  | N.04 Půdorys 2.np - nový stav : : | [24 empty] | VV | 0
|  | 4.19 Úklidová komora - výlevka : 0,78/100*20 : | [24 empty] | VV | 0
|  | PXX, opravná hmota, předpoklad 25% plochy : : | [24 empty] | VV | 0
|  | N.04 Půdorys 2.np - nový stav : : | [24 empty] | VV | 0
|  | 4.17 Strojovna VZT : 29,91/100*25 : | [24 empty] | VV | 0
|  | 999,3375 |  | 999.34 | [22 empty] | VV | 0
82 | 632421140RU3 | Potěr ze suchých směsí cementová rychle tvrdnoucí podlahová hmota vyztužená vláknem, tloušťky 30 mm,, včetně penetrace | m2 | 0 |  | 0 |  | 0 |  | 0 | 21 | 0 | 0.06146 | 0 | 0 | 0 |  | RTS 21/ II | Indiv | 0 | 0 |  | Práce |  |  |  | POL1_1
|  | s rozprostřením a uhlazením | [24 empty] | POP
|  | včetně penetrace podkladu. | [24 empty] | POP
|  | Oprava: : 0,00 : | [24 empty] | VV | 0
|  | 0 | [24 empty] | VV | 0
83 | 631320034XAC | Doplnění podlahy v místě nové kanalizace, vč. napojení hydroizolace, detailů - kompletní provedení | m2 | 0 |  | 0 |  | 0 |  | 0 | 21 | 0 | 0.38238 | 0 | 0 | 0 |  | Vlastní | Indiv | 0 | 0 |  | Práce |  |  |  | POL1_1
|  | Oprava: : 0,00 : | [24 empty] | VV | 0
|  | 0 | [24 empty] | VV | 0
Díl: | 64 | Výplně otvorů |  |  |  | 0 |  | 0 |  | 0 |  | 0 |  | 6.06 |  | 0 |  |  |  |  | 0 | [5 empty] | DIL
84 | 642941211RT2 | Stavební pouzdra pro posuvné dveře osazené do sádrokartonové příčkySestavení pouzdra, vložení do, stavebního otvoru, vyrovnání do vodorovné a svislé polohy, ukotvení pouzdra k nosné konstrukci | kus | 0 |  | 0 |  | 0 |  | 0 | 21 | 0 | 0.03765 | 0 | 0 | 0 |  | RTS 21/ II | Indiv | 0 | 0 |  | Práce |  |  |  | POL1_1
|  | příčky pomocí vrutů M 2 x 20, odstranění zaslepení pouzdra tj. víka a polystyrenu z vnitřku pouzdra, upevnění vodícího trnu, vsazení vozíků do kolejnice, upevnění závěsných prvků na vozíky, vsazení brzdy a seřízení dojezdu, připevnění úchytů na horní hranu dveřního křídla, našroubování gumových dorazů na křídlo, zavěšení dveří. | [24 empty] | POP |  | příčky pomocí vrutů M 2 x 20, odstranění zaslepení pouzdra tj. víka a polystyrenu z vnitřku pouzdra, upevnění vodícího trnu, vsazení vozíků do kolejnice, upevnění závěsných prvků na vozíky, vsazení brzdy a seřízení dojezdu, připevnění úchytů na horní hranu dveřního křídla, našroubování gumových dorazů na křídlo, zavěšení dveří.
|  | jednostranné | [24 empty] | POP
|  | pouzdro 700/1970 mm | [24 empty] | POP
|  | z pozinkovaného ocelového profilovaného plechu | [24 empty] | POP
|  | Oprava: : 0,00 : | [24 empty] | VV | 0
|  | 0 | [24 empty] | VV | 0
85 | 642944121R00 | Osazování ocelových zárubní dodatečně plochy do 2,5 m2 | kus | 79 |  | 0 |  | 0 |  | 0 | 21 | 0 | 0.05411 | 4.27 | 0 | 0 |  | RTS 21/ II | Indiv | 0 | 0 |  | Práce |  |  |  | POL1_1
|  | lisovaných nebo z úhelníků s vybetonováním prahu | [24 empty] | POP
|  | Včetně pomocného pracovního lešení o výšce podlahy do 1900 mm a pro zatížení do 1,5 kPa. | [24 empty] | POP
|  | Oprava (zárubně ve stávajícícm zdivu uvažujeme jako opravu, v novém zdivu + pouzdra jako investici) : : | [24 empty] | VV | 0
|  | zdivo, dodatečně : : | [24 empty] | VV | 0
|  | 1.04 Schodiště : 1 : | [24 empty] | VV | 0
|  | 1.06 Strojovna : 1 : | [24 empty] | VV | 0
|  | 2.01 Chodba : 1 : | [24 empty] | VV | 0
|  | 2.17 Technické zázemí 2 : 1 : | [24 empty] | VV | 0
|  | 3.02 Vestibul - schodiště : 1 : | [24 empty] | VV | 0
|  | 3.03 Chodba : 1 : | [24 empty] | VV | 0
|  | 3.04 Sklad : 1 : | [24 empty] | VV | 0
|  | 3.05 Výměník : 1 : | [24 empty] | VV | 0
|  | 3.05 Výměník : 1 : | [24 empty] | VV | 0
|  | 3.09 Šatna asistenti : 1 : | [24 empty] | VV | 0
|  | 3.10 Umývárna asistenti : 1 : | [24 empty] | VV | 0
|  | 3.12 Šatna : 1 : | [24 empty] | VV | 0
|  | 3.12 Šatna : 1 : | [24 empty] | VV | 0
|  | 3.13 Šatna : 1 : | [24 empty] | VV | 0
|  | 3.13 Šatna : 1 : | [24 empty] | VV | 0
|  | 3.15 Předsíň WC muži : 1 : | [24 empty] | VV | 0
|  | 3.16 WC muži : 1 : | [24 empty] | VV | 0
|  | 3.17 Předsíň WC ženy : 1 : | [24 empty] | VV | 0
|  | 3.18 WC ženy : 1 : | [24 empty] | VV | 0
|  | 3.19 Sauna - sušení prádla : 1 : | [24 empty] | VV | 0
|  | 3.20 Masáže - ošetřovna : 1 : | [24 empty] | VV | 0
|  | 3.20 Masáže - ošetřovna : 1 : | [24 empty] | VV | 0
|  | 3.21 Sauna - recepce : 1 : | [24 empty] | VV | 0
|  | 3.24 Sauna - sprcha : 1 : | [24 empty] | VV | 0
|  | 3.27 Sauna - posezení : 1 : | [24 empty] | VV | 0
|  | 3.27 Sauna - posezení : 1 : | [24 empty] | VV | 0
|  | 3.27 Sauna - posezení : 1 : | [24 empty] | VV | 0
|  | 3.33 Sauna - čakárna+ochlazovna : 1 : | [24 empty] | VV | 0
|  | 3.37 Schodiště : 1 : | [24 empty] | VV | 0
|  | 3.38 Sklad : 1 : | [24 empty] | VV | 0
|  | 3.39 Kancelář správce : 1 : | [24 empty] | VV | 0
|  | 3.40 Dílna : 1 : | [24 empty] | VV | 0
|  | 3.42 Šatna ženy - 53 míst : 1 : | [24 empty] | VV | 0
|  | 3.42 Šatna ženy - 53 míst : 1 : | [24 empty] | VV | 0
|  | 3.46 Předsíň WC ženy : 1 : | [24 empty] | VV | 0
|  | 3.47 Šatna muži - 59 míst : 1 : | [24 empty] | VV | 0
|  | 3.47 Šatna muži - 59 míst : 1 : | [24 empty] | VV | 0
|  | 3.63 Vestibul - schodiště : 1 : | [24 empty] | VV | 0
|  | 4.01 Vestibul + schodiště : 1 : | [24 empty] | VV | 0
|  | 4.01 Vestibul + schodiště : 1 : | [24 empty] | VV | 0
|  | 4.01 Vestibul + schodiště : 1 : | [24 empty] | VV | 0
|  | 4.02 Vědecká laboratoř : 1 : | [24 empty] | VV | 0
|  | 4.02 Vědecká laboratoř : 1 : | [24 empty] | VV | 0
|  | 4.05 WC muži : 1 : | [24 empty] | VV | 0
|  | 4.06 Předsíň WC muži : 1 : | [24 empty] | VV | 0
|  | 4.07 Umývárna muži : 1 : | [24 empty] | VV | 0
|  | 4.08 Šatna muži : 1 : | [24 empty] | VV | 0
|  | 4.08 Šatna muži : 1 : | [24 empty] | VV | 0
|  | 4.09 Šatna muži : 1 : | [24 empty] | VV | 0
|  | 4.09 Šatna muži : 1 : | [24 empty] | VV | 0
|  | 4.11 Umývárna muži : 1 : | [24 empty] | VV | 0
|  | 4.12 Předsíň WC muži : 1 : | [24 empty] | VV | 0
|  | 4.13 WC muži : 1 : | [24 empty] | VV | 0
|  | 4.14 Předsíň WC ženy : 1 : | [24 empty] | VV | 0
|  | 4.15 WC ženy : 1 : | [24 empty] | VV | 0
|  | 4.16 Předsíň WC ženy : 1 : | [24 empty] | VV | 0
|  | 4.18 Šatna ženy : 1 : | [24 empty] | VV | 0
|  | 4.18 Šatna ženy : 1 : | [24 empty] | VV | 0
|  | 4.20 Šatna ženy : 1 : | [24 empty] | VV | 0
|  | 4.20 Šatna ženy : 1 : | [24 empty] | VV | 0
|  | 4.22 Umývárna ženy : 1 : | [24 empty] | VV | 0
|  | 4.23 WC ženy : 1 : | [24 empty] | VV | 0
|  | 4.24 Předsíň WC ženy : 1 : | [24 empty] | VV | 0
|  | 4.30 Video učebna : 1 : | [24 empty] | VV | 0
|  | 4.31 Zasedací místnost KTV : 1 : | [24 empty] | VV | 0
|  | 4.37 Sekretariát KTV : 1 : | [24 empty] | VV | 0
|  | 4.37 Sekretariát KTV : 1 : | [24 empty] | VV | 0
|  | 4.38 Kancelář vedoucího KTV : 1 : | [24 empty] | VV | 0
|  | 4.39 Šatna asistenti : 2 : | [24 empty] | VV | 0
|  | 4.39 Šatna asistenti : 1 : | [24 empty] | VV | 0
|  | 4.40 Předsíň WC asistenti : 1 : | [24 empty] | VV | 0
|  | 4.43 Pracovna pedagoga : 1 : | [24 empty] | VV | 0
|  | 4.44 Pracovna pedagoga : 1 : | [24 empty] | VV | 0
|  | 4.45 Pracovna pedagoga : 1 : | [24 empty] | VV | 0
|  | 4.46 Pracovna pedagoga : 1 : | [24 empty] | VV | 0
|  | 4.47 Pracovna pedagoga : 1 : | [24 empty] | VV | 0
|  | 4.48 Pracovna pedagoga : 1 : | [24 empty] | VV | 0
|  | 4.49 Pracovna pedagoga : 1 : | [24 empty] | VV | 0
|  | 79 |  | 79 | [22 empty] | VV | 0
86 | 642942111R00 | Osazení zárubní dveřních ocelových bez dveřních křídel, do zdiva včetně kotvení, na jakoukoliv, cementovou maltu, s vybetonováním prahu v zárubni a s osazením špalíků nebo latí pro dřevěný práh | kus | 0 |  | 0 |  | 0 |  | 0 | 21 | 0 | 0.01897 | 0 | 0 | 0 |  | RTS 21/ II | Indiv | 0 | 0 |  | Práce |  |  |  | POL1_1
|  | plocha do 2,5 m2 | [24 empty] | POP
|  | Oprava : 0 : | [24 empty] | VV | 0
|  | 0 | [24 empty] | VV | 0
87 | 642942214R00 | Osazení zárubní dveřních ocelových do sádrokartonové příčky tloušťky 150 mm šířky 700 mm, bez, dodávky zárubně | kus | 0 |  | 0 |  | 0 |  | 0 | 21 | 0 | 0 | 0 | 0 | 0 |  | RTS 21/ II | Indiv | 0 | 0 |  | Práce |  |  |  | POL1_1
|  | Včetně kotvení rámů do zdiva a platí pro jakýkoliv způsob provádění (např. bodovým přivařením k obnažené výztuži, uklínováním, zalitím pracen apod.). | [24 empty] | POP |  | Včetně kotvení rámů do zdiva a platí pro jakýkoliv způsob provádění (např. bodovým přivařením k obnažené výztuži, uklínováním, zalitím pracen apod.).
|  | Oprava : 0,00 : | [24 empty] | VV | 0
|  | 0 | [24 empty] | VV | 0
88 | 55330331R | zárubeň kovová hranatá; pro klasické zdění; š profilu 160 mm; š průchodu 600 mm; h průchodu 1970 mm;, P; závěsy pevné | kus | 2 |  | 0 |  | 0 |  | 0 | 21 | 0 | 0.01 | 0.02 | 0 | 0 | SPCM | RTS 21/ II | Indiv | 0 | 0 |  | Specifikace |  |  |  | POL3_0
|  | Oprava : : | [24 empty] | VV | 0
|  | 3.38 Sklad : 1 : | [24 empty] | VV | 0
|  | 4.40 Předsíň WC asistenti : 1 : | [24 empty] | VV | 0
|  | 2 |  | 2 | [22 empty] | VV | 0
89 | 55330332R | zárubeň kovová hranatá; pro klasické zdění; š profilu 160 mm; š průchodu 700 mm; h průchodu 1970 mm;, L; závěsy pevné | kus | 3 |  | 0 |  | 0 |  | 0 | 21 | 0 | 0.01 | 0.03 | 0 | 0 | SPCM | RTS 21/ II | Indiv | 0 | 0 |  | Specifikace |  |  |  | POL3_0
|  | Oprava : : | [24 empty] | VV | 0
|  | 3.24 Sauna - sprcha : 1 : | [24 empty] | VV | 0
|  | 4.39 Šatna asistenti : 2 : | [24 empty] | VV | 0
|  | 3 |  | 3 | [22 empty] | VV | 0
90 | 55330333R | zárubeň kovová hranatá; pro klasické zdění; š profilu 160 mm; š průchodu 700 mm; h průchodu 1970 mm;, P; závěsy pevné | kus | 2 |  | 0 |  | 0 |  | 0 | 21 | 0 | 0.01 | 0.02 | 0 | 0 | SPCM | RTS 21/ II | Indiv | 0 | 0 |  | Specifikace |  |  |  | POL3_0
|  | Oprava : : | [24 empty] | VV | 0
|  | 3.19 Sauna - sušení prádla : 1 : | [24 empty] | VV | 0
|  | 3.20 Masáže - ošetřovna : 1 : | [24 empty] | VV | 0
|  | 2 |  | 2 | [22 empty] | VV | 0
91 | 55330334R | zárubeň kovová hranatá; pro klasické zdění; š profilu 160 mm; š průchodu 800 mm; h průchodu 1970 mm;, L; závěsy pevné | kus | 26 |  | 0 |  | 0 |  | 0 | 21 | 0 | 0.01 | 0.26 | 0 | 0 | SPCM | RTS 21/ II | Indiv | 0 | 0 |  | Specifikace |  |  |  | POL3_0
|  | Oprava : : | [24 empty] | VV | 0
|  | 1.04 Schodiště : 1 : | [24 empty] | VV | 0
|  | 3.02 Vestibul - schodiště : 1 : | [24 empty] | VV | 0
|  | 3.13 Šatna : 1 : | [24 empty] | VV | 0
|  | 3.18 WC ženy : 1 : | [24 empty] | VV | 0
|  | 3.21 Sauna - recepce : 1 : | [24 empty] | VV | 0
|  | 3.40 Dílna : 1 : | [24 empty] | VV | 0
|  | 3.46 Předsíň WC ženy : 1 : | [24 empty] | VV | 0
|  | 3.63 Vestibul - schodiště : 1 : | [24 empty] | VV | 0
|  | 4.01 Vestibul + schodiště : 1 : | [24 empty] | VV | 0
|  | 4.05 WC muži : 1 : | [24 empty] | VV | 0
|  | 4.06 Předsíň WC muži : 1 : | [24 empty] | VV | 0
|  | 4.07 Umývárna muži : 1 : | [24 empty] | VV | 0
|  | 4.08 Šatna muži : 1 : | [24 empty] | VV | 0
|  | 4.09 Šatna muži : 1 : | [24 empty] | VV | 0
|  | 4.12 Předsíň WC muži : 1 : | [24 empty] | VV | 0
|  | 4.13 WC muži : 1 : | [24 empty] | VV | 0
|  | 4.16 Předsíň WC ženy : 1 : | [24 empty] | VV | 0
|  | 4.18 Šatna ženy : 1 : | [24 empty] | VV | 0
|  | 4.20 Šatna ženy : 1 : | [24 empty] | VV | 0
|  | 4.30 Video učebna : 1 : | [24 empty] | VV | 0
|  | 4.31 Zasedací místnost KTV : 1 : | [24 empty] | VV | 0
|  | 4.37 Sekretariát KTV : 1 : | [24 empty] | VV | 0
|  | 4.38 Kancelář vedoucího KTV : 1 : | [24 empty] | VV | 0
|  | 4.43 Pracovna pedagoga : 1 : | [24 empty] | VV | 0
|  | 4.44 Pracovna pedagoga : 1 : | [24 empty] | VV | 0
|  | 4.46 Pracovna pedagoga : 1 : | [24 empty] | VV | 0
|  | 4.49 Pracovna pedagoga : 1 : | [24 empty] | VV | 0
|  | 27 |  | 27 | [22 empty] | VV | 0
|  | Mezisoučet |  | 27 | [22 empty] | VV | 1
|  | Revize 6.8.2021 Odpočet změna dveře D13 z 800/1970 na 900/1970 : -1 |  | -1 | [22 empty] | VV | 0
|  | Mezisoučet |  | -1 | [22 empty] | VV | 1
92 | 55330335R | zárubeň kovová hranatá; pro klasické zdění; š profilu 160 mm; š průchodu 800 mm; h průchodu 1970 mm;, P; závěsy pevné | kus | 32 |  | 0 |  | 0 |  | 0 | 21 | 0 | 0.01406 | 0.45 | 0 | 0 | SPCM | RTS 21/ II | Indiv | 0 | 0 |  | Specifikace |  |  |  | POL3_0
|  | Oprava : : | [24 empty] | VV | 0
|  | 2.01 Chodba : 1 : | [24 empty] | VV | 0
|  | 2.17 Technické zázemí 2 : 1 : | [24 empty] | VV | 0
|  | 3.03 Chodba : 1 : | [24 empty] | VV | 0
|  | 3.04 Sklad : 1 : | [24 empty] | VV | 0
|  | 3.05 Výměník : 1 : | [24 empty] | VV | 0
|  | 3.09 Šatna asistenti : 1 : | [24 empty] | VV | 0
|  | 3.10 Umývárna asistenti : 1 : | [24 empty] | VV | 0
|  | 3.12 Šatna : 1 : | [24 empty] | VV | 0
|  | 3.15 Předsíň WC muži : 1 : | [24 empty] | VV | 0
|  | 3.16 WC muži : 1 : | [24 empty] | VV | 0
|  | 3.17 Předsíň WC ženy : 1 : | [24 empty] | VV | 0
|  | 3.20 Masáže - ošetřovna : 1 : | [24 empty] | VV | 0
|  | 3.27 Sauna - posezení : 1 : | [24 empty] | VV | 0
|  | 3.27 Sauna - posezení : 1 : | [24 empty] | VV | 0
|  | 3.27 Sauna - posezení : 1 : | [24 empty] | VV | 0
|  | 3.33 Sauna - čakárna+ochlazovna : 1 : | [24 empty] | VV | 0
|  | 3.37 Schodiště : 1 : | [24 empty] | VV | 0
|  | 3.39 Kancelář správce : 1 : | [24 empty] | VV | 0
|  | 4.08 Šatna muži : 1 : | [24 empty] | VV | 0
|  | 4.09 Šatna muži : 1 : | [24 empty] | VV | 0
|  | 4.11 Umývárna muži : 1 : | [24 empty] | VV | 0
|  | 4.14 Předsíň WC ženy : 1 : | [24 empty] | VV | 0
|  | 4.15 WC ženy : 1 : | [24 empty] | VV | 0
|  | 4.18 Šatna ženy : 1 : | [24 empty] | VV | 0
|  | 4.20 Šatna ženy : 1 : | [24 empty] | VV | 0
|  | 4.22 Umývárna ženy : 1 : | [24 empty] | VV | 0
|  | 4.23 WC ženy : 1 : | [24 empty] | VV | 0
|  | 4.24 Předsíň WC ženy : 1 : | [24 empty] | VV | 0
|  | 4.37 Sekretariát KTV : 1 : | [24 empty] | VV | 0
|  | 4.39 Šatna asistenti : 1 : | [24 empty] | VV | 0
|  | 4.45 Pracovna pedagoga : 1 : | [24 empty] | VV | 0
|  | 4.47 Pracovna pedagoga : 1 : | [24 empty] | VV | 0
|  | 4.48 Pracovna pedagoga : 1 : | [24 empty] | VV | 0
|  | 33 |  | 33 | [22 empty] | VV | 0
|  | Mezisoučet |  | 33 | [22 empty] | VV | 1
|  | Revize 6.8.2021 Odpočet změna dveře D13 z 800/1970 na 900/1970 : -1 |  | -1 | [22 empty] | VV | 0
|  | Mezisoučet |  | -1 | [22 empty] | VV | 1
93 | 55330336R | zárubeň kovová hranatá; pro klasické zdění; š profilu 160 mm; š průchodu 900 mm; h průchodu 1970 mm;, L; závěsy pevné | kus | 5 |  | 0 |  | 0 |  | 0 | 21 | 0 | 0.01508 | 0.08 | 0 | 0 | SPCM | RTS 21/ II | Indiv | 0 | 0 |  | Specifikace |  |  |  | POL3_0
|  | Oprava : : | [24 empty] | VV | 0
|  | 3.12 Šatna : 1 : | [24 empty] | VV | 0
|  | 3.13 Šatna : 1 : | [24 empty] | VV | 0
|  | 3.47 Šatna muži - 59 míst : 1 : | [24 empty] | VV | 0
|  | 4.01 Vestibul + schodiště : 1 : | [24 empty] | VV | 0
|  | 4 |  | 4 | [22 empty] | VV | 0
|  | Mezisoučet |  | 4 | [22 empty] | VV | 1
|  | Revize 6.8.2021 Přípočet změna dveře D13 z 800/1970 na 900/1970 : 1 : 1 |  | 1 | [22 empty] | VV | 0
|  | Mezisoučet |  | 1 | [22 empty] | VV | 1
94 | 55330337R | zárubeň kovová hranatá; pro klasické zdění; š profilu 160 mm; š průchodu 900 mm; h průchodu 1970 mm;, P; závěsy pevné | kus | 5 |  | 0 |  | 0 |  | 0 | 21 | 0 | 0.01508 | 0.08 | 0 | 0 | SPCM | RTS 21/ II | Indiv | 0 | 0 |  | Specifikace |  |  |  | POL3_0
|  | Oprava : : | [24 empty] | VV | 0
|  | 3.42 Šatna ženy - 53 míst : 1 : | [24 empty] | VV | 0
|  | 3.42 Šatna ženy - 53 míst : 1 : | [24 empty] | VV | 0
|  | 3.47 Šatna muži - 59 míst : 1 : | [24 empty] | VV | 0
|  | 4.01 Vestibul + schodiště : 1 : | [24 empty] | VV | 0
|  | 4 |  | 4 | [22 empty] | VV | 0
|  | Mezisoučet |  | 4 | [22 empty] | VV | 1
|  | Revize 6.8.2021 Přípočet změna dveře D13 z 800/1970 na 900/1970 : 1 : 1 |  | 1 | [22 empty] | VV | 0
|  | Mezisoučet |  | 1 | [22 empty] | VV | 1
95 | 55330339R | zárubeň kovová hranatá; pro klasické zdění; š profilu 160 mm; š průchodu 1000 mm; h průchodu 1970 mm, ; P; závěsy pevné | kus | 1 |  | 0 |  | 0 |  | 0 | 21 | 0 | 0.01576 | 0.02 | 0 | 0 | SPCM | RTS 21/ II | Indiv | 0 | 0 |  | Specifikace |  |  |  | POL3_0
|  | Oprava : : | [24 empty] | VV | 0
|  | 4.02 Vědecká laboratoř : 1 : | [24 empty] | VV | 0
|  | 1 |  | 1 | [22 empty] | VV | 0
96 | 55330473R | zárubeň kovová pro sádrokarton; š profilu 150 mm; š průchodu 700 mm; h průchodu 1970 mm; L; závěsy, pevné | kus | 0 |  | 0 |  | 0 |  | 0 | 21 | 0 | 0.01566 | 0 | 0 | 0 | SPCM | RTS 21/ II | Indiv | 0 | 0 |  | Specifikace |  |  |  | POL3_0
|  | Oprava : 0 : | [24 empty] | VV | 0
|  | 0 | [24 empty] | VV | 0
97 | 55330474R | zárubeň kovová pro sádrokarton; š profilu 150 mm; š průchodu 700 mm; h průchodu 1970 mm; P; závěsy, pevné | kus | 0 |  | 0 |  | 0 |  | 0 | 21 | 0 | 0.01566 | 0 | 0 | 0 | SPCM | RTS 21/ II | Indiv | 0 | 0 |  | Specifikace |  |  |  | POL3_0
|  | Oprava : 0 : | [24 empty] | VV | 0
|  | 0 | [24 empty] | VV | 0
98 | 55330475R | zárubeň kovová pro sádrokarton; š profilu 150 mm; š průchodu 800 mm; h průchodu 1970 mm; L; závěsy, pevné | kus | 0 |  | 0 |  | 0 |  | 0 | 21 | 0 | 0.01607 | 0 | 0 | 0 | SPCM | RTS 21/ II | Indiv | 0 | 0 |  | Specifikace |  |  |  | POL3_0
|  | Oprava : 0 : | [24 empty] | VV | 0
|  | 0 | [24 empty] | VV | 0
99 | 55330476R | zárubeň kovová pro sádrokarton; š profilu 150 mm; š průchodu 800 mm; h průchodu 1970 mm; P; závěsy, pevné | kus | 0 |  | 0 |  | 0 |  | 0 | 21 | 0 | 0.01607 | 0 | 0 | 0 | SPCM | RTS 21/ II | Indiv | 0 | 0 |  | Specifikace |  |  |  | POL3_0
|  | Oprava : 0 : | [24 empty] | VV | 0
|  | 0 | [24 empty] | VV | 0
100 | 55330477R | zárubeň kovová pro sádrokarton; š profilu 150 mm; š průchodu 900 mm; h průchodu 1970 mm; L; závěsy, pevné | kus | 0 |  | 0 |  | 0 |  | 0 | 21 | 0 | 0.01649 | 0 | 0 | 0 | SPCM | RTS 21/ II | Indiv | 0 | 0 |  | Specifikace |  |  |  | POL3_0
|  | Oprava : 0 : | [24 empty] | VV | 0
|  | 0 | [24 empty] | VV | 0
101 | 55330478R | zárubeň kovová pro sádrokarton; š profilu 150 mm; š průchodu 900 mm; h průchodu 1970 mm; P; závěsy, pevné | kus | 0 |  | 0 |  | 0 |  | 0 | 21 | 0 | 0.01649 | 0 | 0 | 0 | SPCM | RTS 21/ II | Indiv | 0 | 0 |  | Specifikace |  |  |  | POL3_0
|  | Oprava : 0 : | [24 empty] | VV | 0
|  | 0 | [24 empty] | VV | 0
102 | 55330479R | zárubeň kovová pro sádrokarton; š profilu 150 mm; š průchodu 1000 mm; h průchodu 1970 mm; L; závěsy, pevné | kus | 0 |  | 0 |  | 0 |  | 0 | 21 | 0 | 0.0169 | 0 | 0 | 0 | SPCM | RTS 21/ II | Indiv | 0 | 0 |  | Specifikace |  |  |  | POL3_0
|  | Oprava : 0 : | [24 empty] | VV | 0
|  | 0 | [24 empty] | VV | 0
103 | 5533300421R | zárubeň kovová pro klasické zdění; š profilu 160 mm; š průchodu 800 mm; h průchodu 1970 mm; L, P;, závěsy pevné; požární odolnost | kus | 2 |  | 0 |  | 0 |  | 0 | 21 | 0 | 0.0136 | 0.03 | 0 | 0 | SPCM | RTS 21/ II | Indiv | 0 | 0 |  | Specifikace |  |  |  | POL3_0
|  | Oprava : : | [24 empty] | VV | 0
|  | 1.06 Strojovna : 1 : | [24 empty] | VV | 0
|  | 3.05 Výměník : 1 : | [24 empty] | VV | 0
|  | 2 |  | 2 | [22 empty] | VV | 0
104 | 5533300441R | zárubeň kovová pro klasické zdění; š profilu 160 mm; š průchodu 1000 mm; h průchodu 1970 mm; L, P;, závěsy pevné; požární odolnost | kus | 1 |  | 0 |  | 0 |  | 0 | 21 | 0 | 0.0146 | 0.01 | 0 | 0 | SPCM | RTS 21/ II | Indiv | 0 | 0 |  | Specifikace |  |  |  | POL3_0
|  | Oprava : : | [24 empty] | VV | 0
|  | 4.02 Vědecká laboratoř : 1 : | [24 empty] | VV | 0
|  | 1 |  | 1 | [22 empty] | VV | 0
105 | 5533302322R | zárubeň kovová pro sádrokarton; ústí 150 mm; š průchodu 800 mm; h průchodu 1970 mm; L, P; závěsy, pevné; požární odolnost | kus | 0 |  | 0 |  | 0 |  | 0 | 21 | 0 | 0.0259 | 0 | 0 | 0 | SPCM | RTS 21/ II | Indiv | 0 | 0 |  | Specifikace |  |  |  | POL3_0
|  | Oprava : 0 : | [24 empty] | VV | 0
|  | 0 | [24 empty] | VV | 0
106 | 5533900X | Příplatek k ocelové zárubni - těsnění | kus | 79 |  | 0 |  | 0 |  | 0 | 21 | 0 | 0.01 | 0.79 | 0 | 0 |  | Vlastní | Indiv | 0 | 0 |  | Specifikace |  |  |  | POL3_0
|  | Vypořádání dotazů uchazeče : : | [24 empty] | VV | 0
|  | Odkaz na mn. položky pořadí 88 : 2,00000 : | [24 empty] | VV | 0
|  | Odkaz na mn. položky pořadí 89 : 3,00000 : | [24 empty] | VV | 0
|  | Odkaz na mn. položky pořadí 90 : 2,00000 : | [24 empty] | VV | 0
|  | Odkaz na mn. položky pořadí 91 : 27,00000 : | [24 empty] | VV | 0
|  | Odkaz na mn. položky pořadí 92 : 33,00000 : | [24 empty] | VV | 0
|  | Odkaz na mn. položky pořadí 93 : 4,00000 : | [24 empty] | VV | 0
|  | Odkaz na mn. položky pořadí 94 : 4,00000 : | [24 empty] | VV | 0
|  | Odkaz na mn. položky pořadí 95 : 1,00000 : | [24 empty] | VV | 0
|  | Odkaz na mn. položky pořadí 103 : 2,00000 : | [24 empty] | VV | 0
|  | Odkaz na mn. položky pořadí 104 : 1,00000 : | [24 empty] | VV | 0
|  | 79 |  | 79 | [22 empty] | VV | 0
Díl: | 94 | Lešení a stavební výtahy |  |  |  | 0 |  | 0 |  | 0 |  | 0 |  | 0 |  | 0 |  |  |  |  | 0 | [5 empty] | DIL
107 | 941955002R00 | Lešení lehké pracovní pomocné pomocné, o výšce lešeňové podlahy přes 1,2 do 1,9 m | m2 | 0 |  | 0 |  | 0 |  | 0 | 21 | 0 | 0.00158 | 0 | 0 | 0 |  | RTS 21/ II | Indiv | 0 | 0 |  | Práce |  |  |  | POL1_1
|  | Odkaz na mn. položky pořadí 62 : 0,00000*0,33 : | [24 empty] | VV | 0
|  | Odkaz na mn. položky pořadí 63 : 0,00000*0,33 : | [24 empty] | VV | 0
|  | 0 | [24 empty] | VV | 0
108 | 941955003R00 | Lešení lehké pracovní pomocné pomocné, o výšce lešeňové podlahy přes 1,9 do 2,5 m | m2 | 0 |  | 0 |  | 0 |  | 0 | 21 | 0 | 0.00592 | 0 | 0 | 0 |  | RTS 21/ II | Indiv | 0 | 0 |  | Práce |  |  |  | POL1_1
|  | Oprava : 0,00 : | [24 empty] | VV | 0
|  | 0 | [24 empty] | VV | 0
109 | 941955004R00 | Lešení lehké pracovní pomocné pomocné, o výšce lešeňové podlahy přes 2,5 do 3,5 m | m2 | 0 |  | 0 |  | 0 |  | 0 | 21 | 0 | 0.00592 | 0 | 0 | 0 |  | RTS 21/ II | Indiv | 0 | 0 |  | Práce |  |  |  | POL1_1
|  | Oprava : 0,00 : | [24 empty] | VV | 0
|  | 0 | [24 empty] | VV | 0
110 | 941909001RAX | Lešení a plošiny pro provedení zámečnických konstrukcí | soub | 0 |  | 0 |  | 0 |  | 0 | 21 | 0 | 0 | 0 | 0 | 0 |  | Vlastní | Indiv | 0 | 0 |  | Agregovaná položka |  |  |  | POL2_1
|  | Oprava : 0,00 : | [24 empty] | VV | 0
|  | 0 | [24 empty] | VV | 0
Díl: | 95 | Dokončovací konstrukce na pozemních stavbách |  |  |  | 0 |  | 0 |  | 0 |  | 0 |  | 0.07 |  | 0 |  |  |  |  | 0 | [5 empty] | DIL
111 | 938902122R00 | Čištění ploch betonových konstrukcí tlakovou vodou | m2 | 533.72 |  | 0 |  | 0 |  | 0 | 21 | 0 | 0 | 0 | 0 | 0 |  | RTS 21/ II | Indiv | 0 | 0 |  | Práce |  |  |  | POL1_1
|  | Oprava : : | [24 empty] | VV | 0
|  | Očištění stávajících podlah : : | [24 empty] | VV | 0
|  | N.01 Půdorys 2.pp - nový stav : : | [24 empty] | VV | 0
|  | 1.01 Plynová kotelna : 55,13 : | [24 empty] | VV | 0
|  | 1.04 Schodiště : 17,86 : | [24 empty] | VV | 0
|  | 1.05 Sklad : 5,54 : | [24 empty] | VV | 0
|  | 1.06 Strojovna : 27,38 : | [24 empty] | VV | 0
|  | 1.08 KTV sklad potřeb : 117,87 : | [24 empty] | VV | 0
|  | 1.09 Strojovna servis lyží : 51,58 : | [24 empty] | VV | 0
|  | 1.10 Zvukotlumící komora : 1,80 : | [24 empty] | VV | 0
|  | 1.11 KTV sklad potřeb : 127,11 : | [24 empty] | VV | 0
|  | N.02 Půdorys 1.pp - nový stav : : | [24 empty] | VV | 0
|  | 2.03 Předsíň : 14,29 : | [24 empty] | VV | 0
|  | 2.04 Strojovna : 36,03 : | [24 empty] | VV | 0
|  | 2.08 Strojovna : 36,29 : | [24 empty] | VV | 0
|  | 2.10 Předsíň : 14,17 : | [24 empty] | VV | 0
|  | 2.19 Průchod do haly z exteriéru : 21,95 : | [24 empty] | VV | 0
|  | N.03 Půdorys 1.np - nový stav : : | [24 empty] | VV | 0
|  | 3.40 Dílna : 6,72 : | [24 empty] | VV | 0
|  | 533,72 |  | 533.72 | [22 empty] | VV | 0
112 | 952901111R00 | Vyčištění budov a ostatních objektů budov bytové nebo občanské výstavby - zametení a umytí podlah,, dlažeb, obkladů, schodů v místnostech, chodbách a schodištích, vyčištění a umytí oken, dveří s rámy, | m2 | 0 |  | 0 |  | 0 |  | 0 | 21 | 0 | 4e-05 | 0 | 0 | 0 |  | RTS 21/ II | Indiv | 0 | 0 |  | Práce |  |  |  | POL1_1
|  | zárubněmi, umytí a vyčištění jiných zasklených a natíraných ploch a zařizovacích předmětů před předáním do užívání světlá výška podlaží do 4 m | [24 empty] | POP |  | zárubněmi, umytí a vyčištění jiných zasklených a natíraných ploch a zařizovacích předmětů před předáním do užívání světlá výška podlaží do 4 m
|  | Oprava : 0,00 : | [24 empty] | VV | 0
|  | 0 | [24 empty] | VV | 0
113 | 952901114R00 | Vyčištění budov a ostatních objektů budov bytové nebo občanské výstavby - zametení a umytí podlah,, dlažeb, obkladů, schodů v místnostech, chodbách a schodištích, vyčištění a umytí oken, dveří s rámy, | m2 | 1770.09 |  | 0 |  | 0 |  | 0 | 21 | 0 | 4e-05 | 0.07 | 0 | 0 |  | RTS 21/ II | Indiv | 0 | 0 |  | Práce |  |  |  | POL1_1
|  | zárubněmi, umytí a vyčištění jiných zasklených a natíraných ploch a zařizovacích předmětů před předáním do užívání světlá výška podlaží přes 4 m | [24 empty] | POP |  | zárubněmi, umytí a vyčištění jiných zasklených a natíraných ploch a zařizovacích předmětů před předáním do užívání světlá výška podlaží přes 4 m
|  | Oprava : : | [24 empty] | VV | 0
|  | N.02 Půdorys 1.pp - nový stav : : | [24 empty] | VV | 0
|  | 2.20 Dolní hala : 1117,62 : | [24 empty] | VV | 0
|  | N.04 Půdorys 2.np - nový stav : : | [24 empty] | VV | 0
|  | 4.25 Horní hala : 652,47 : | [24 empty] | VV | 0
|  | 1770,09 |  | 1770.09 | [22 empty] | VV | 0
114 | 953981202R00 | Chemické kotvy do betonu, do cihelného zdiva do betonu, hloubky 90 mm, M 10, malta pro chemické, kotvy dvousložková do plných materiálů | kus | 0 |  | 0 |  | 0 |  | 0 | 21 | 0 | 0 | 0 | 0 | 0 |  | RTS 21/ II | Indiv | 0 | 0 |  | Práce |  |  |  | POL1_1
|  | Oprava : 0,00 : | [24 empty] | VV | 0
|  | 0 | [24 empty] | VV | 0
115 | 953981204R00 | Chemické kotvy do betonu, do cihelného zdiva do betonu, hloubky 125 mm, M 16, malta pro chemické, kotvy dvousložková do plných materiálů | kus | 0 |  | 0 |  | 0 |  | 0 | 21 | 0 | 0 | 0 | 0 | 0 |  | RTS 21/ II | Indiv | 0 | 0 |  | Práce |  |  |  | POL1_1
|  | Oprava : 0,00 : | [24 empty] | VV | 0
|  | 0 | [24 empty] | VV | 0
116 | 900 R02X | Stavební přípomoce neuvedené samostatnými položkami | soub | 1 |  | 0 |  | 0 |  | 0 | 21 | 0 | 0 | 0 | 0 | 0 |  | Vlastní | Indiv | 0 | 0 |  | Práce |  |  |  | POL1_1
Díl: | 96 | Bourání konstrukcí |  |  |  | 0 |  | 0 |  | 0 |  | 0 |  | 0.15 |  | 65.5 |  |  |  |  | 0 | [5 empty] | DIL
117 | 961044111R00 | Bourání základů z betonu prostého | m3 | 0 |  | 0 |  | 0 |  | 0 | 21 | 0 | 0 | 0 | 2 | 0 |  | RTS 21/ II | Indiv | 0 | 0 |  | Práce |  |  |  | POL1_1
|  | nebo vybourání otvorů průřezové plochy přes 4 m2 v základech, | [24 empty] | POP
|  | Oprava : 0,00 : | [24 empty] | VV | 0
|  | 0 | [24 empty] | VV | 0
118 | 962031113R00 | Bourání příček z cihel pálených plných, tloušťky 65 mm | m2 | 0 |  | 0 |  | 0 |  | 0 | 21 | 0 | 0.00067 | 0 | 0.184 | 0 |  | RTS 21/ II | Indiv | 0 | 0 |  | Práce |  |  |  | POL1_1
|  | nebo vybourání otvorů průřezové plochy přes 4 m2 v příčkách, včetně pomocného lešení o výšce podlahy do 1900 mm a pro zatížení do 1,5 kPa (150 kg/m2), | [24 empty] | POP |  | nebo vybourání otvorů průřezové plochy přes 4 m2 v příčkách, včetně pomocného lešení o výšce podlahy do 1900 mm a pro zatížení do 1,5 kPa (150 kg/m2),
|  | Oprava : 0,00 : | [24 empty] | VV | 0
|  | 0 | [24 empty] | VV | 0
119 | 962031116R00 | Bourání příček z cihel pálených plných, tloušťky 140 mm | m2 | 0 |  | 0 |  | 0 |  | 0 | 21 | 0 | 0.00067 | 0 | 0.319 | 0 |  | RTS 21/ II | Indiv | 0 | 0 |  | Práce |  |  |  | POL1_1
|  | nebo vybourání otvorů průřezové plochy přes 4 m2 v příčkách, včetně pomocného lešení o výšce podlahy do 1900 mm a pro zatížení do 1,5 kPa (150 kg/m2), | [24 empty] | POP |  | nebo vybourání otvorů průřezové plochy přes 4 m2 v příčkách, včetně pomocného lešení o výšce podlahy do 1900 mm a pro zatížení do 1,5 kPa (150 kg/m2),
|  | Oprava : 0,00 : | [24 empty] | VV | 0
|  | 0 | [24 empty] | VV | 0
120 | 962031122R00 | Bourání příček z cihel pálených děrovaných, tloušťky 65 mm | m2 | 0 |  | 0 |  | 0 |  | 0 | 21 | 0 | 0.00067 | 0 | 0.134 | 0 |  | RTS 21/ II | Indiv | 0 | 0 |  | Práce |  |  |  | POL1_1
|  | nebo vybourání otvorů průřezové plochy přes 4 m2 v příčkách, včetně pomocného lešení o výšce podlahy do 1900 mm a pro zatížení do 1,5 kPa (150 kg/m2), | [24 empty] | POP |  | nebo vybourání otvorů průřezové plochy přes 4 m2 v příčkách, včetně pomocného lešení o výšce podlahy do 1900 mm a pro zatížení do 1,5 kPa (150 kg/m2),
|  | Oprava : 0,00 : | [24 empty] | VV | 0
|  | 0 | [24 empty] | VV | 0
121 | 962031124R00 | Bourání příček z cihel pálených děrovaných, tloušťky 115 mm | m2 | 0 |  | 0 |  | 0 |  | 0 | 21 | 0 | 0.00067 | 0 | 0.18 | 0 |  | RTS 21/ II | Indiv | 0 | 0 |  | Práce |  |  |  | POL1_1
|  | nebo vybourání otvorů průřezové plochy přes 4 m2 v příčkách, včetně pomocného lešení o výšce podlahy do 1900 mm a pro zatížení do 1,5 kPa (150 kg/m2), | [24 empty] | POP |  | nebo vybourání otvorů průřezové plochy přes 4 m2 v příčkách, včetně pomocného lešení o výšce podlahy do 1900 mm a pro zatížení do 1,5 kPa (150 kg/m2),
|  | Oprava : 0,00 : | [24 empty] | VV | 0
|  | 0 | [24 empty] | VV | 0
122 | 962032231R00 | Bourání zdiva nadzákladového z cihel pálených nebo vápenopískových, na maltu vápenou nebo, vápenocementovou | m3 | 0 |  | 0 |  | 0 |  | 0 | 21 | 0 | 0.00128 | 0 | 1.8 | 0 |  | RTS 21/ II | Indiv | 0 | 0 |  | Práce |  |  |  | POL1_1
|  | nebo vybourání otvorů průřezové plochy přes 4 m2 ve zdivu nadzákladovém, včetně pomocného lešení o výšce podlahy do 1900 mm a pro zatížení do 1,5 kPa (150 kg/m2) | [24 empty] | POP |  | nebo vybourání otvorů průřezové plochy přes 4 m2 ve zdivu nadzákladovém, včetně pomocného lešení o výšce podlahy do 1900 mm a pro zatížení do 1,5 kPa (150 kg/m2)
|  | Oprava : 0,00 : | [24 empty] | VV | 0
|  | 0 | [24 empty] | VV | 0
123 | 962084131R00 | Bourání zdiva příček deskových a sádrových potažených rabicovým pletivem nebo bez pletiva,, sádrokartonových bez kovové konstrukce, tloušťky do 100 mm | m2 | 0 |  | 0 |  | 0 |  | 0 | 21 | 0 | 0.00067 | 0 | 0.1 | 0 |  | RTS 21/ II | Indiv | 0 | 0 |  | Práce |  |  |  | POL1_1
|  | nebo vybourání otvorů jakýchkoliv rozměrů, včetně pomocného lešení o výšce podlahy do 1900 mm a pro zatížení do 1,5 kPa (150 kg/m2), | [24 empty] | POP |  | nebo vybourání otvorů jakýchkoliv rozměrů, včetně pomocného lešení o výšce podlahy do 1900 mm a pro zatížení do 1,5 kPa (150 kg/m2),
|  | Oprava : 0,00 : | [24 empty] | VV | 0
|  | 0 | [24 empty] | VV | 0
124 | 963012510R00 | Bourání stropů z desek železobetonových z desek prefabrikovaných s dutinami šířky do 300 mm a, tloušťky do 140 mm | m3 | 0 |  | 0 |  | 0 |  | 0 | 21 | 0 | 0.00741 | 0 | 2.1 | 0 |  | RTS 21/ II | Indiv | 0 | 0 |  | Práce |  |  |  | POL1_1
|  | nebo panelů železobetonových prefabrikovaných s dutinami, včetně pomocného lešení o výšce podlahy do 1900 mm a pro zatížení do 1,5 kPa (150 kg/m2), | [24 empty] | POP |  | nebo panelů železobetonových prefabrikovaných s dutinami, včetně pomocného lešení o výšce podlahy do 1900 mm a pro zatížení do 1,5 kPa (150 kg/m2),
|  | Oprava : 0,00 : | [24 empty] | VV | 0
|  | 0 | [24 empty] | VV | 0
125 | 963051113R00 | Bourání železobetonových stropů deskových tloušťky přes 80 mm | m3 | 0 |  | 0 |  | 0 |  | 0 | 21 | 0 | 0.00666 | 0 | 2.4 | 0 |  | RTS 21/ II | Indiv | 0 | 0 |  | Práce |  |  |  | POL1_1
|  | včetně pomocného lešení o výšce podlahy do 1900 mm a pro zatížení do 1,5 kPa (150 kg/m2), | [24 empty] | POP
|  | Oprava : 0,00 : | [24 empty] | VV | 0
|  | 0 | [24 empty] | VV | 0
126 | 965043331R00 | Bourání podkladů pod dlažby nebo litých celistvých dlažeb a mazanin betonových s potěrem nebo, teracem, tloušťky do 100 mm, plochy do 4 m2 | m3 | 0 |  | 0 |  | 0 |  | 0 | 21 | 0 | 0 | 0 | 2.2 | 0 |  | RTS 21/ II | Indiv | 0 | 0 |  | Práce |  |  |  | POL1_1
|  | Oprava : 0,00 : | [24 empty] | VV | 0
|  | 0 | [24 empty] | VV | 0
127 | 965043341R00 | Bourání podkladů pod dlažby nebo litých celistvých dlažeb a mazanin betonových s potěrem nebo, teracem, tloušťky do 100 mm, plochy přes 4 m2 | m3 | 9.8282 |  | 0 |  | 0 |  | 0 | 21 | 0 | 0 | 0 | 2.2 | 21.62 |  | RTS 21/ II | Indiv | 0 | 0 |  | Práce |  |  |  | POL1_1
|  | Oprava : 0,00 : | [24 empty] | VV | 0
|  | B.02 Půdorys 1.pp - bourací práce : : | [24 empty] | VV | 0
|  | skladba P10s : : | [24 empty] | VV | 0
|  | potěr s pletivem tl.28mm vč. odstranění asfaltové plsti : : | [24 empty] | VV | 0
|  | 2.05s : 203,54*0,028 : | [24 empty] | VV | 0
|  | 2.07s : 101,38*0,028 : | [24 empty] | VV | 0
|  | B.02 Půdorys 1.pp - bourací práce : : | [24 empty] | VV | 0
|  | skladba P11s : : | [24 empty] | VV | 0
|  | cement. potěr hlazený 15 mm + bet. mazanina s pletivem 30 mm : : | [24 empty] | VV | 0
|  | 2.01s : 21,41*(0,015+0,03) : | [24 empty] | VV | 0
|  | B.03 Půdorys 1.np - bourací práce : : | [24 empty] | VV | 0
|  | CM malta + CM potěr : : | [24 empty] | VV | 0
|  | 3.01s topný kanál : 8,175*0,04 : | [24 empty] | VV | 0
|  | 9,82821 |  | 9.83 | [22 empty] | VV | 0
128 | 965048150R00 | Bourání podkladů pod dlažby nebo litých celistvých dlažeb a mazanin Dočištění povrchu po vybourání, dlažeb do tmele, plochy do 50% | m2 | 1055.506 |  | 0 |  | 0 |  | 0 | 21 | 0 | 0 | 0 | 0.00175 | 1.85 |  | RTS 21/ II | Indiv | 0 | 0 |  | Práce |  |  |  | POL1_1
|  | Oprava, položka 128 : 1055,506 : | [24 empty] | VV | 0
|  | 1055,506 |  | 1055.51 | [22 empty] | VV | 0
129 | 965049111R00 | Bourání podkladů pod dlažby nebo litých celistvých dlažeb a mazanin příplatek za bourání mazanin, vyztužených svařovanou sítí, tloušťky do 100 mm | m3 | 0 |  | 0 |  | 0 |  | 0 | 21 | 0 | 0 | 0 | 0 | 0 |  | RTS 21/ II | Indiv | 0 | 0 |  | Práce |  |  |  | POL1_1
|  | Oprava : 0,00 : | [24 empty] | VV | 0
|  | 0 | [24 empty] | VV | 0
130 | 965049113R00 | Bourání podkladů pod dlažby nebo litých celistvých dlažeb a mazanin příplatek za bourání mazanin, vyztužených rabicovým pletivem, tloušťky do 100 mm | m3 | 9.2959 |  | 0 |  | 0 |  | 0 | 21 | 0 | 0 | 0 | 0 | 0 |  | RTS 21/ II | Indiv | 0 | 0 |  | Práce |  |  |  | POL1_1
|  | B.02 Půdorys 1.pp - bourací práce : : | [24 empty] | VV | 0
|  | skladba P10S : : | [24 empty] | VV | 0
|  | potěr s pletivem tl.28mm : : | [24 empty] | VV | 0
|  | 2.05s : 203,54*0,028 : | [24 empty] | VV | 0
|  | 2.07s : 101,38*0,028 : | [24 empty] | VV | 0
|  | skladba P11s : : | [24 empty] | VV | 0
|  | bet. mazanina s pletivem 30 mm : : | [24 empty] | VV | 0
|  | 2.21s : 3,81*0,03 : | [24 empty] | VV | 0
|  | 2.22s : 3,56*0,03 : | [24 empty] | VV | 0
|  | B.03 Půdorys 1.np - bourací práce : : | [24 empty] | VV | 0
|  | CM malta + CM potěr : : | [24 empty] | VV | 0
|  | 3.01s topný kanál : 8,175*0,04 : | [24 empty] | VV | 0
|  | 3.21s kanalizace : 1,36*0,04 : | [24 empty] | VV | 0
|  | 3.30s kanalizace : 1,51*0,04 : | [24 empty] | VV | 0
|  | 3.32s topný kanál : 2,38*0,04 : | [24 empty] | VV | 0
|  | 9,29586 |  | 9.3 | [22 empty] | VV | 0
131 | 965081713R00 | Bourání podlah z keramických dlaždic, tloušťky do 10 mm, plochy přes 1 m2 | m2 | 1055.506 |  | 0 |  | 0 |  | 0 | 21 | 0 | 0 | 0 | 0.02 | 21.11 |  | RTS 21/ II | Indiv | 0 | 0 |  | Práce |  |  |  | POL1_1
|  | bez podkladního lože, s jakoukoliv výplní spár | [24 empty] | POP
|  | Oprava : : | [24 empty] | VV | 0
|  | B.01 Půdorys 2.pp - bourací práce : : | [24 empty] | VV | 0
|  | předpoklad 10% plochy : : | [24 empty] | VV | 0
|  | 1.01s : 55,67/100*10 : | [24 empty] | VV | 0
|  | 1.02s : 3,99/100*10 : | [24 empty] | VV | 0
|  | B.03 Půdorys 1.np - bourací práce : : | [24 empty] | VV | 0
|  | 3.00s : 17,9 : | [24 empty] | VV | 0
|  | 3.01s : 10,92 : | [24 empty] | VV | 0
|  | 3.02s : 137,91 : | [24 empty] | VV | 0
|  | 3.03s : 3,74 : | [24 empty] | VV | 0
|  | 3.04s : 5,57 : | [24 empty] | VV | 0
|  | 3.08s : 7,84 : | [24 empty] | VV | 0
|  | 3.09s : 11,02 : | [24 empty] | VV | 0
|  | 3.10s : 6,75 : | [24 empty] | VV | 0
|  | 3.11s : 8,25 : | [24 empty] | VV | 0
|  | 3.12s : 29,48 : | [24 empty] | VV | 0
|  | 3.13s : 27,59 : | [24 empty] | VV | 0
|  | 3.14s : 12,43 : | [24 empty] | VV | 0
|  | 3.15s : 3,27 : | [24 empty] | VV | 0
|  | 3.16s : 6,84 : | [24 empty] | VV | 0
|  | 3.17s : 6,66 : | [24 empty] | VV | 0
|  | 3.18s : 6,51 : | [24 empty] | VV | 0
|  | 3.19s : 6,70 : | [24 empty] | VV | 0
|  | 3.20s : 4,96 : | [24 empty] | VV | 0
|  | 3.21s : 10,11 : | [24 empty] | VV | 0
|  | 3.22s : 7,08 : | [24 empty] | VV | 0
|  | 3.23s : 11,68 : | [24 empty] | VV | 0
|  | 3.24s : 5,51 : | [24 empty] | VV | 0
|  | 3.25s : 5,36 : | [24 empty] | VV | 0
|  | 3.26s : 1,89 : | [24 empty] | VV | 0
|  | 3.27s : 21,10 : | [24 empty] | VV | 0
|  | 3.28s : 33,39 : | [24 empty] | VV | 0
|  | 3.29s : 15,20 : | [24 empty] | VV | 0
|  | 3.30s : 43,12 : | [24 empty] | VV | 0
|  | 3.31s : 3,60 : | [24 empty] | VV | 0
|  | 3.33s : 16,33 : | [24 empty] | VV | 0
|  | 3.34s : 1,58 : | [24 empty] | VV | 0
|  | 3.37s : 23,66 : | [24 empty] | VV | 0
|  | 3.38s : 10,65 : | [24 empty] | VV | 0
|  | 3.39s : 5,05 : | [24 empty] | VV | 0
|  | 3.40s : 5,44 : | [24 empty] | VV | 0
|  | 3.41s : 10,65 : | [24 empty] | VV | 0
|  | 3.42s : 18,95 : | [24 empty] | VV | 0
|  | 3.44s : 20,21 : | [24 empty] | VV | 0
|  | 3.45s : 1,45 : | [24 empty] | VV | 0
|  | 3.46s : 3,42 : | [24 empty] | VV | 0
|  | 3.47s : 6,84 : | [24 empty] | VV | 0
|  | 3.48s : 10,09 : | [24 empty] | VV | 0
|  | 3.49s : 21,87 : | [24 empty] | VV | 0
|  | 3.51s : 4,80 : | [24 empty] | VV | 0
|  | B.04 Půdorys 2.np - bourací práce : : | [24 empty] | VV | 0
|  | 4.01s : 206,58 : | [24 empty] | VV | 0
|  | 4.03s : 10,48 : | [24 empty] | VV | 0
|  | 4.04s : 2,57 : | [24 empty] | VV | 0
|  | 4.05s : 6,84 : | [24 empty] | VV | 0
|  | 4.06s : 3,11 : | [24 empty] | VV | 0
|  | 4.07s : 10,44 : | [24 empty] | VV | 0
|  | 4.08s : 15,31 : | [24 empty] | VV | 0
|  | 4.09s : 14,76 : | [24 empty] | VV | 0
|  | 4.11s : 12,27 : | [24 empty] | VV | 0
|  | 4.12s : 3,06 : | [24 empty] | VV | 0
|  | 4.13s : 7,43 : | [24 empty] | VV | 0
|  | 4.14s : 3,06 : | [24 empty] | VV | 0
|  | 4.15s : 7,07 : | [24 empty] | VV | 0
|  | 4.16s : 12,16 : | [24 empty] | VV | 0
|  | 4.18s : 14,76 : | [24 empty] | VV | 0
|  | 4.19s : 15,31 : | [24 empty] | VV | 0
|  | 4.21s : 10,44 : | [24 empty] | VV | 0
|  | 4.22s : 6,53 : | [24 empty] | VV | 0
|  | 4.23s : 3,10 : | [24 empty] | VV | 0
|  | 4.25s : 2,52 : | [24 empty] | VV | 0
|  | 4.26s : 10,45 : | [24 empty] | VV | 0
|  | 4.32s : 8,78 : | [24 empty] | VV | 0
|  | 4.34s : 1,29 : | [24 empty] | VV | 0
|  | 4.35s : 1,52 : | [24 empty] | VV | 0
|  | 4.38s : 19,07 : | [24 empty] | VV | 0
|  | 4.39s : 1,13 : | [24 empty] | VV | 0
|  | 4.40s : 1,75 : | [24 empty] | VV | 0
|  | 4.41s : 4,38 : | [24 empty] | VV | 0
|  | 1055,506 |  | 1055.51 | [22 empty] | VV | 0
132 | 968061125R00 | Vyvěšení nebo zavěšení dřevěných křídel dveří, plochy do 2 m2 | kus | 79 |  | 0 |  | 0 |  | 0 | 21 | 0 | 0 | 0 | 0 | 0 |  | RTS 21/ II | Indiv | 0 | 0 |  | Práce |  |  |  | POL1_1
|  | oken, dveří a vrat, s uložením a opětovným zavěšením po provedení stavebních změn, | [24 empty] | POP
|  | Oprava : 79,00 : | [24 empty] | VV | 0
|  | 79 |  | 79 | [22 empty] | VV | 0
133 | 968061126R00 | Vyvěšení nebo zavěšení dřevěných křídel dveří, plochy přes 2 m2 | kus | 0 |  | 0 |  | 0 |  | 0 | 21 | 0 | 0 | 0 | 0 | 0 |  | RTS 21/ II | Indiv | 0 | 0 |  | Práce |  |  |  | POL1_1
|  | oken, dveří a vrat, s uložením a opětovným zavěšením po provedení stavebních změn, | [24 empty] | POP
|  | Oprava : 0,00 : | [24 empty] | VV | 0
|  | 0 | [24 empty] | VV | 0
134 | 968071126R00 | Vyvěšení nebo zavěšení kovových křídel dveří, plochy přes 2 m2 | kus | 0 |  | 0 |  | 0 |  | 0 | 21 | 0 | 0 | 0 | 0 | 0 |  | RTS 21/ II | Indiv | 0 | 0 |  | Práce |  |  |  | POL1_1
|  | s případným uložením a opětovným zavěšením po provedení stavebních změn, | [24 empty] | POP
|  | Oprava : 0 : | [24 empty] | VV | 0
|  | 0 | [24 empty] | VV | 0
135 | 968072455R00 | Vybourání a vyjmutí kovových rámů a rolet rámů, včetně pomocného lešení o výšce podlahy do 1900 mm a, pro zatížení do 1,5 kPa (150 kg/m2) dveřních zárubní, plochy do 2 m2 | m2 | 126.4 |  | 0 |  | 0 |  | 0 | 21 | 0 | 0.00117 | 0.15 | 0.076 | 9.61 |  | RTS 21/ II | Indiv | 0 | 0 |  | Práce |  |  |  | POL1_1
|  | Oprava : 79,00*0,80*2,00 : | [24 empty] | VV | 0
|  | 126,4 |  | 126.4 | [22 empty] | VV | 0
136 | 968072456R00 | Vybourání a vyjmutí kovových rámů a rolet rámů, včetně pomocného lešení o výšce podlahy do 1900 mm a, pro zatížení do 1,5 kPa (150 kg/m2) dveřních zárubní, plochy přes 2 m2 | m2 | 0 |  | 0 |  | 0 |  | 0 | 21 | 0 | 0.001 | 0 | 0.063 | 0 |  | RTS 21/ II | Indiv | 0 | 0 |  | Práce |  |  |  | POL1_1
|  | Oprava : 0,00 : | [24 empty] | VV | 0
|  | 0 | [24 empty] | VV | 0
137 | 968095002R00 | Vybourání vnitřních parapetů dřevěných, šířky do 50 cm, | m | 0 |  | 0 |  | 0 |  | 0 | 21 | 0 | 0 | 0 | 0.01507 | 0 |  | RTS 21/ II | Indiv | 0 | 0 |  | Práce |  |  |  | POL1_1
|  | Oprava : 0,00 : | [24 empty] | VV | 0
|  | 0 | [24 empty] | VV | 0
138 | 970031250R00 | Jádrové vrtání, kruhové prostupy v cihelném zdivu jádrové vrtání, do D 250 mm | m | 0 |  | 0 |  | 0 |  | 0 | 21 | 0 | 0 | 0 | 0.08831 | 0 |  | RTS 21/ II | Indiv | 0 | 0 |  | Práce |  |  |  | POL1_1
|  | Oprava : 0,00 : | [24 empty] | VV | 0
|  | 0 | [24 empty] | VV | 0
139 | 970031300R00 | Jádrové vrtání, kruhové prostupy v cihelném zdivu jádrové vrtání, do D 300 mm | m | 0 |  | 0 |  | 0 |  | 0 | 21 | 0 | 0 | 0 | 0.12417 | 0 |  | RTS 21/ II | Indiv | 0 | 0 |  | Práce |  |  |  | POL1_1
|  | Oprava : 0,00 : | [24 empty] | VV | 0
|  | 0 | [24 empty] | VV | 0
140 | 970251150R00 | Řezání železobetonu hloubka řezu 150 mm | m | 0 |  | 0 |  | 0 |  | 0 | 21 | 0 | 0 | 0 | 0.00046 | 0 |  | RTS 21/ II | Indiv | 0 | 0 |  | Práce |  |  |  | POL1_1
|  | Oprava : 0,00 : | [24 empty] | VV | 0
|  | 0 | [24 empty] | VV | 0
141 | 971033331R00 | Vybourání otvorů ve zdivu cihelném z jakýchkoliv cihel pálených na jakoukoliv maltu vápenou nebo, vápenocementovou, plochy do 0,09 m2, tloušťky do 150 mm | kus | 0 |  | 0 |  | 0 |  | 0 | 21 | 0 | 0.00034 | 0 | 0.025 | 0 |  | RTS 21/ II | Indiv | 0 | 0 |  | Práce |  |  |  | POL1_1
|  | základovém nebo nadzákladovém, | [24 empty] | POP
|  | Včetně pomocného lešení o výšce podlahy do 1900 mm a pro zatížení do 1,5 kPa (150 kg/m2). | [24 empty] | POP
|  | Oprava : 0,00 : | [24 empty] | VV | 0
|  | 0 | [24 empty] | VV | 0
142 | 971033341R00 | Vybourání otvorů ve zdivu cihelném z jakýchkoliv cihel pálených na jakoukoliv maltu vápenou nebo, vápenocementovou, plochy do 0,09 m2, tloušťky do 300 mm | kus | 0 |  | 0 |  | 0 |  | 0 | 21 | 0 | 0.00034 | 0 | 0.054 | 0 |  | RTS 21/ II | Indiv | 0 | 0 |  | Práce |  |  |  | POL1_1
|  | základovém nebo nadzákladovém, | [24 empty] | POP
|  | Včetně pomocného lešení o výšce podlahy do 1900 mm a pro zatížení do 1,5 kPa (150 kg/m2). | [24 empty] | POP
|  | Oprava : 0,00 : | [24 empty] | VV | 0
|  | 0 | [24 empty] | VV | 0
143 | 971033351R00 | Vybourání otvorů ve zdivu cihelném z jakýchkoliv cihel pálených na jakoukoliv maltu vápenou nebo, vápenocementovou, plochy do 0,09 m2, tloušťky do 450 mm | kus | 0 |  | 0 |  | 0 |  | 0 | 21 | 0 | 0.00133 | 0 | 0.074 | 0 |  | RTS 21/ II | Indiv | 0 | 0 |  | Práce |  |  |  | POL1_1
|  | základovém nebo nadzákladovém, | [24 empty] | POP
|  | Včetně pomocného lešení o výšce podlahy do 1900 mm a pro zatížení do 1,5 kPa (150 kg/m2). | [24 empty] | POP
|  | Oprava : 0,00 : | [24 empty] | VV | 0
|  | 0 | [24 empty] | VV | 0
144 | 971033431R00 | Vybourání otvorů ve zdivu cihelném z jakýchkoliv cihel pálených na jakoukoliv maltu vápenou nebo, vápenocementovou, plochy do 0,25 m2, tloušťky do 150 mm | kus | 0 |  | 0 |  | 0 |  | 0 | 21 | 0 | 0.00034 | 0 | 0.069 | 0 |  | RTS 21/ II | Indiv | 0 | 0 |  | Práce |  |  |  | POL1_1
|  | základovém nebo nadzákladovém, | [24 empty] | POP
|  | Včetně pomocného lešení o výšce podlahy do 1900 mm a pro zatížení do 1,5 kPa (150 kg/m2). | [24 empty] | POP
|  | Oprava : 0,00 : | [24 empty] | VV | 0
|  | 0 | [24 empty] | VV | 0
145 | 971033441R00 | Vybourání otvorů ve zdivu cihelném z jakýchkoliv cihel pálených na jakoukoliv maltu vápenou nebo, vápenocementovou, plochy do 0,25 m2, tloušťky do 300 mm | kus | 0 |  | 0 |  | 0 |  | 0 | 21 | 0 | 0.00034 | 0 | 0.138 | 0 |  | RTS 21/ II | Indiv | 0 | 0 |  | Práce |  |  |  | POL1_1
|  | základovém nebo nadzákladovém, | [24 empty] | POP
|  | Včetně pomocného lešení o výšce podlahy do 1900 mm a pro zatížení do 1,5 kPa (150 kg/m2). | [24 empty] | POP
|  | Oprava : 0,00 : | [24 empty] | VV | 0
|  | 0 | [24 empty] | VV | 0
146 | 971033451R00 | Vybourání otvorů ve zdivu cihelném z jakýchkoliv cihel pálených na jakoukoliv maltu vápenou nebo, vápenocementovou, plochy do 0,25 m2, tloušťky do 450 mm | kus | 0 |  | 0 |  | 0 |  | 0 | 21 | 0 | 0.00133 | 0 | 0.207 | 0 |  | RTS 21/ II | Indiv | 0 | 0 |  | Práce |  |  |  | POL1_1
|  | základovém nebo nadzákladovém, | [24 empty] | POP
|  | Včetně pomocného lešení o výšce podlahy do 1900 mm a pro zatížení do 1,5 kPa (150 kg/m2). | [24 empty] | POP
|  | Oprava : 0,00 : | [24 empty] | VV | 0
|  | 0 | [24 empty] | VV | 0
147 | 971033531R00 | Vybourání otvorů ve zdivu cihelném z jakýchkoliv cihel pálených na jakoukoliv maltu vápenou nebo, vápenocementovou, plochy do 1 m2, tloušťky do 150 mm | m2 | 0 |  | 0 |  | 0 |  | 0 | 21 | 0 | 0.00165 | 0 | 0.27 | 0 |  | RTS 21/ II | Indiv | 0 | 0 |  | Práce |  |  |  | POL1_1
|  | základovém nebo nadzákladovém, | [24 empty] | POP
|  | Včetně pomocného lešení o výšce podlahy do 1900 mm a pro zatížení do 1,5 kPa (150 kg/m2). | [24 empty] | POP
|  | Oprava : 0,00 : | [24 empty] | VV | 0
|  | 0 | [24 empty] | VV | 0
148 | 971033541R00 | Vybourání otvorů ve zdivu cihelném z jakýchkoliv cihel pálených na jakoukoliv maltu vápenou nebo, vápenocementovou, plochy do 1 m2, tloušťky do 300 mm | m3 | 0 |  | 0 |  | 0 |  | 0 | 21 | 0 | 0.00182 | 0 | 1.8 | 0 |  | RTS 21/ II | Indiv | 0 | 0 |  | Práce |  |  |  | POL1_1
|  | základovém nebo nadzákladovém, | [24 empty] | POP
|  | Včetně pomocného lešení o výšce podlahy do 1900 mm a pro zatížení do 1,5 kPa (150 kg/m2). | [24 empty] | POP
|  | Oprava : 0,00 : | [24 empty] | VV | 0
|  | 0 | [24 empty] | VV | 0
149 | 971033561R00 | Vybourání otvorů ve zdivu cihelném z jakýchkoliv cihel pálených na jakoukoliv maltu vápenou nebo, vápenocementovou, plochy do 1 m2, tloušťky do 600 mm | m3 | 0 |  | 0 |  | 0 |  | 0 | 21 | 0 | 0.00182 | 0 | 1.8 | 0 |  | RTS 21/ II | Indiv | 0 | 0 |  | Práce |  |  |  | POL1_1
|  | základovém nebo nadzákladovém, | [24 empty] | POP
|  | Včetně pomocného lešení o výšce podlahy do 1900 mm a pro zatížení do 1,5 kPa (150 kg/m2). | [24 empty] | POP
|  | Oprava : 0,00 : | [24 empty] | VV | 0
|  | 0 | [24 empty] | VV | 0
150 | 971033621R00 | Vybourání otvorů ve zdivu cihelném z jakýchkoliv cihel pálených na jakoukoliv maltu vápenou nebo, vápenocementovou, plochy do 4 m2, tloušťky do 100 mm | m2 | 0 |  | 0 |  | 0 |  | 0 | 21 | 0 | 0.00054 | 0 | 0.18 | 0 |  | RTS 21/ II | Indiv | 0 | 0 |  | Práce |  |  |  | POL1_1
|  | základovém nebo nadzákladovém, | [24 empty] | POP
|  | Včetně pomocného lešení o výšce podlahy do 1900 mm a pro zatížení do 1,5 kPa (150 kg/m2). | [24 empty] | POP
|  | Oprava : 0,00 : | [24 empty] | VV | 0
|  | 0 | [24 empty] | VV | 0
151 | 971033631R00 | Vybourání otvorů ve zdivu cihelném z jakýchkoliv cihel pálených na jakoukoliv maltu vápenou nebo, vápenocementovou, plochy do 4 m2, tloušťky do 150 mm | m2 | 0 |  | 0 |  | 0 |  | 0 | 21 | 0 | 0.00054 | 0 | 0.27 | 0 |  | RTS 21/ II | Indiv | 0 | 0 |  | Práce |  |  |  | POL1_1
|  | základovém nebo nadzákladovém, | [24 empty] | POP
|  | Včetně pomocného lešení o výšce podlahy do 1900 mm a pro zatížení do 1,5 kPa (150 kg/m2). | [24 empty] | POP
|  | Oprava : 0,00 : | [24 empty] | VV | 0
|  | 0 | [24 empty] | VV | 0
152 | 971033641R00 | Vybourání otvorů ve zdivu cihelném z jakýchkoliv cihel pálených na jakoukoliv maltu vápenou nebo, vápenocementovou, plochy do 4 m2, tloušťky do 300 mm | m3 | 0 |  | 0 |  | 0 |  | 0 | 21 | 0 | 0.00182 | 0 | 1.8 | 0 |  | RTS 21/ II | Indiv | 0 | 0 |  | Práce |  |  |  | POL1_1
|  | základovém nebo nadzákladovém, | [24 empty] | POP
|  | Včetně pomocného lešení o výšce podlahy do 1900 mm a pro zatížení do 1,5 kPa (150 kg/m2). | [24 empty] | POP
|  | Oprava : 0,00 : | [24 empty] | VV | 0
|  | 0 | [24 empty] | VV | 0
153 | 971033651R00 | Vybourání otvorů ve zdivu cihelném z jakýchkoliv cihel pálených na jakoukoliv maltu vápenou nebo, vápenocementovou, plochy do 4 m2, tloušťky do 600 mm | m3 | 0 |  | 0 |  | 0 |  | 0 | 21 | 0 | 0.00182 | 0 | 1.8 | 0 |  | RTS 21/ II | Indiv | 0 | 0 |  | Práce |  |  |  | POL1_1
|  | základovém nebo nadzákladovém, | [24 empty] | POP
|  | Včetně pomocného lešení o výšce podlahy do 1900 mm a pro zatížení do 1,5 kPa (150 kg/m2). | [24 empty] | POP
|  | Oprava : 0,00 : | [24 empty] | VV | 0
|  | 0 | [24 empty] | VV | 0
154 | 971038531R00 | Vybourání otvorů ve zdivu cihelném z dutých tvárnic nebo příčkovek plochy do 1 m2, tloušťky do 150, mm | m2 | 0 |  | 0 |  | 0 |  | 0 | 21 | 0 | 0.00165 | 0 | 0.165 | 0 |  | RTS 21/ II | Indiv | 0 | 0 |  | Práce |  |  |  | POL1_1
|  | základovém nebo nadzákladovém, | [24 empty] | POP
|  | Včetně pomocného lešení o výšce podlahy do 1900 mm a pro zatížení do 1,5 kPa (150 kg/m2). | [24 empty] | POP
|  | Oprava : 0,00 : | [24 empty] | VV | 0
|  | 0 | [24 empty] | VV | 0
155 | 972054341R00 | Vybourání otvorů ve stropech nebo klenbách železobetonových plochy do 0,25 m2, tloušťky do 150 mm | kus | 0 |  | 0 |  | 0 |  | 0 | 21 | 0 | 0 | 0 | 0.09 | 0 |  | RTS 21/ II | Indiv | 0 | 0 |  | Práce |  |  |  | POL1_1
|  | bez odstranění podlahy a násypu, | [24 empty] | POP
|  | Oprava : 0,00 : | [24 empty] | VV | 0
|  | 0 | [24 empty] | VV | 0
156 | 974031153R00 | Vysekání rýh v jakémkoliv zdivu cihelném v ploše do hloubky 100 mm, šířky do 100 mm | m | 0 |  | 0 |  | 0 |  | 0 | 21 | 0 | 0.00049 | 0 | 0.018 | 0 |  | RTS 21/ II | Indiv | 0 | 0 |  | Práce |  |  |  | POL1_1
|  | Včetně pomocného lešení o výšce podlahy do 1900 mm a pro zatížení do 1,5 kPa (150 kg/m2). | [24 empty] | POP
|  | Oprava : 0,00 : | [24 empty] | VV | 0
|  | 0 | [24 empty] | VV | 0
157 | 974031164R00 | Vysekání rýh v jakémkoliv zdivu cihelném v ploše do hloubky 150 mm, šířky do 150 mm | m | 0 |  | 0 |  | 0 |  | 0 | 21 | 0 | 0.00049 | 0 | 0.04 | 0 |  | RTS 21/ II | Indiv | 0 | 0 |  | Práce |  |  |  | POL1_1
|  | Včetně pomocného lešení o výšce podlahy do 1900 mm a pro zatížení do 1,5 kPa (150 kg/m2). | [24 empty] | POP
|  | Oprava : 0,00 : | [24 empty] | VV | 0
|  | 0 | [24 empty] | VV | 0
158 | 974031167R00 | Vysekání rýh v jakémkoliv zdivu cihelném v ploše do hloubky 150 mm, šířky do 300 mm | m | 0 |  | 0 |  | 0 |  | 0 | 21 | 0 | 0.00049 | 0 | 0.081 | 0 |  | RTS 21/ II | Indiv | 0 | 0 |  | Práce |  |  |  | POL1_1
|  | Včetně pomocného lešení o výšce podlahy do 1900 mm a pro zatížení do 1,5 kPa (150 kg/m2). | [24 empty] | POP
|  | Oprava : 0,00 : | [24 empty] | VV | 0
|  | 0 | [24 empty] | VV | 0
159 | 975053131R00 | Víceřadové podchycení stropů pro osazení nosníků do výšky podchycení 3,5 m při zatížení hmotnosti, do 800 kg/m2 | m | 0 |  | 0 |  | 0 |  | 0 | 21 | 0 | 0.01808 | 0 | 0 | 0 |  | RTS 21/ II | Indiv | 0 | 0 |  | Práce |  |  |  | POL1_1
|  | Oprava : 0,00 : | [24 empty] | VV | 0
|  | 0 | [24 empty] | VV | 0
160 | 978059531R00 | Odsekání a odebrání obkladů stěn z obkládaček vnitřních z jakýchkoliv materiálů, plochy přes 2 m2 | m2 | 166.3777 |  | 0 |  | 0 |  | 0 | 21 | 0 | 0 | 0 | 0.068 | 11.31 |  | RTS 21/ II | Indiv | 0 | 0 |  | Práce |  |  |  | POL1_1
|  | včetně otlučení podkladní omítky až na zdivo, | [24 empty] | POP
|  | Oprava : 0,00 : | [24 empty] | VV | 0
|  | N.03 Půdorys 1.np - nový stav : : | [24 empty] | VV | 0
|  | 3.33 Sauna - čakárna+ochlazovna : : | [24 empty] | VV | 0
|  | bazének - příprava podkladu pod nový obklad : : | [24 empty] | VV | 0
|  | stěny : 2*(2,50+2,90)*0,50 : | [24 empty] | VV | 0
|  | dno a ochoz : 3,15*3,485 : | [24 empty] | VV | 0
|  | Bourání stávajících keramických obkladů - předpoklad, nutno upřesnit dle skutečnosti : 150,00 : | [24 empty] | VV | 0
|  | 166,37775 |  | 166.38 | [22 empty] | VV | 0
161 | 900 R01X | Bourací práce neuvedené samostatnými položkami | soub | 1 |  | 0 |  | 0 |  | 0 | 21 | 0 | 0 | 0 | 0 | 0 |  | Vlastní | Indiv | 0 | 0 |  | Práce |  |  |  | POL1_1
|  | např: | [24 empty] | POP
|  | - ocelové zábradlí z tribuny, zábradlí schodišť | [24 empty] | POP
|  | - konstrukce basketbalových košů | [24 empty] | POP
|  | - stržení obkladů dřevem, kobercem, červenými deskami | [24 empty] | POP
|  | - závěsy včetně garnyží | [24 empty] | POP
|  | - dmtž vertikálních žaluzií (investor rozhodne o případném zpětném použití) | [24 empty] | POP
|  | - dmtž laviček | [24 empty] | POP
|  | - dmtž čistících zón | [24 empty] | POP
|  | - sdk plantování | [24 empty] | POP
|  | - nevyužívané kotvící prvky | [24 empty] | POP
|  | - kryty VZT potrubí | [24 empty] | POP
|  | - kryty topení, vyrovnávací klíny | [24 empty] | POP
|  | - kuchyňské linky | [24 empty] | POP
|  | - dmtž prahů | [24 empty] | POP
|  | atd... | [24 empty] | POP
162 | 962084121X00 | Bourání příček deskových, nosná konstrukce rošt pro SDK, opláštění OSB, tl. příčky 5 cm | m2 | 0 |  | 0 |  | 0 |  | 0 | 21 | 0 | 0.00067 | 0 | 0.1 | 0 |  | Vlastní | Indiv | 0 | 0 |  | Práce |  |  |  | POL1_1
|  | Oprava : 0,00 : | [24 empty] | VV | 0
|  | 0 | [24 empty] | VV | 0
163 | 962084131X00 | Bourání příček dřevěných | m2 | 0 |  | 0 |  | 0 |  | 0 | 21 | 0 | 0.00067 | 0 | 0.1 | 0 |  | Vlastní | Indiv | 0 | 0 |  | Práce |  |  |  | POL1_1
|  | Oprava : 0,00 : | [24 empty] | VV | 0
|  | 0 | [24 empty] | VV | 0
164 | 962084131Y00 | Bourání příček deskových, ocelová konstrukce, opláštění plast + sádrokarton | m2 | 0 |  | 0 |  | 0 |  | 0 | 21 | 0 | 0.00067 | 0 | 0.1 | 0 |  | Vlastní | Indiv | 0 | 0 |  | Práce |  |  |  | POL1_1
|  | Oprava : 0,00 : | [24 empty] | VV | 0
|  | 0 | [24 empty] | VV | 0
165 | 968083002X00 | Vybourání oken do 2 m2 | m2 | 0 |  | 0 |  | 0 |  | 0 | 21 | 0 | 0.001 | 0 | 0.03492 | 0 |  | Vlastní | Indiv | 0 | 0 |  | Práce |  |  |  | POL1_1
|  | Oprava : 0,00 : | [24 empty] | VV | 0
|  | 0 | [24 empty] | VV | 0
166 | 969909001RAX | Dmtž dělící opony v dolní hale, vč. plošiny nebo lešení - dle dodavatele | m2 | 233.2 |  | 0 |  | 0 |  | 0 | 21 | 0 | 0 | 0 | 0 | 0 |  | Vlastní | Indiv | 0 | 0 |  | Agregovaná položka |  |  |  | POL2_1
|  | Oprava : : | [24 empty] | VV | 0
|  | B.02 Půdorys 1.pp - bourací práce : : | [24 empty] | VV | 0
|  | 2.20s : 22,00*10,60 : | [24 empty] | VV | 0
|  | 233,2 |  | 233.2 | [22 empty] | VV | 0
Díl: | 98 | Demolice |  |  |  | 0 |  | 0 |  | 0 |  | 0 |  | 0 |  | 0 |  |  |  |  | 0 | [5 empty] | DIL
167 | 981011111X00 | Rozebrání vestavby vrátnice, odvoz, likvidace | m3 | 0 |  | 0 |  | 0 |  | 0 | 21 | 0 | 0.00074 | 0 | 0.039 | 0 |  | Vlastní | Indiv | 0 | 0 |  | Práce |  |  |  | POL1_1
|  | Budovy výšky do 35 m. | [24 empty] | POP
|  | Oprava : 0,00 : | [24 empty] | VV | 0
|  | 0 | [24 empty] | VV | 0
168 | 981011111Y00 | Rozebrání vestavby bufetu, odvoz, likvidace | m3 | 0 |  | 0 |  | 0 |  | 0 | 21 | 0 | 0.00074 | 0 | 0.039 | 0 |  | Vlastní | Indiv | 0 | 0 |  | Práce |  |  |  | POL1_1
|  | Budovy výšky do 35 m. | [24 empty] | POP
|  | Oprava : 0,00 : | [24 empty] | VV | 0
|  | 0 | [24 empty] | VV | 0
Díl: | 99 | Staveništní přesun hmot |  |  |  | 0 |  | 0 |  | 0 |  | 0 |  | 0 |  | 0 |  |  |  |  | 0 | [5 empty] | DIL
169 | 999281108R00 | Přesun hmot pro opravy a údržbu objektů pro opravy a údržbu dosavadních objektů včetně vnějších, plášťů výšky do 12 m, | t | 125.8005 |  | 0 |  | 0 |  | 0 | 21 | 0 | 0 | 0 | 0 | 0 |  | RTS 21/ II | Indiv | 0 | 0 |  | Práce |  |  |  | POL1_1
|  | oborů 801, 803, 811 a 812 | [24 empty] | POP
|  | Hmotnosti z položek s pořadovými čísly: : : | [24 empty] | VV | 0
|  | 55,56,57,67,74,76,77,78,79,80,81,85,88,89,90,91,92,93,94,95,103,104,106,113,135, : : | [24 empty] | VV | 0
|  | Součet: : 125,80048 : | [24 empty] | VV | 0
|  | 125,80048 |  | 125.8 | [22 empty] | VV | 0
Díl: | 711 | Izolace proti vodě |  |  |  | 0 |  | 0 |  | 0 |  | 0 |  | 3.52 |  | 0 |  |  |  |  | 0 | [5 empty] | DIL
170 | 711111006RZ4 | Provedení izolace proti zemní vlhkosti natěradly za studena na ploše vodorovné asfaltovou penetrační, suspenzí, včetně dodávky emulze 0,4 kg/m2 | m2 | 299.74 |  | 0 |  | 0 |  | 0 | 21 | 0 | 0.00044 | 0.13 | 0 | 0 |  | RTS 21/ II | Indiv | 0 | 0 |  | Práce |  |  |  | POL1_7
|  | Oprava : : | [24 empty] | VV | 0
|  | N.01 Půdorys 2.pp - nový stav : : | [24 empty] | VV | 0
|  | P04 : : | [24 empty] | VV | 0
|  | 2.05 Fitness - posilovna, sportovní podlaha : 192,11 : | [24 empty] | VV | 0
|  | 2.07 Fitness - aerobní sál : 91,13 : | [24 empty] | VV | 0
|  | Doplnění vodorovné hydroizolace v místě výkopů pro kanalizaci : : | [24 empty] | VV | 0
|  | B.03 Půdorys 1.np - bourací práce : : | [24 empty] | VV | 0
|  | 3.14s kanalizace : 3,23 : | [24 empty] | VV | 0
|  | 3.21s kanalizace : 1,36 : | [24 empty] | VV | 0
|  | 3.29s kanalizace : 5,4 : | [24 empty] | VV | 0
|  | 3.30s kanalizace : 1,51 : | [24 empty] | VV | 0
|  | přesahy (napojení na stávající hydroizolaci) : 5,00 : | [24 empty] | VV | 0
|  | 299,74 |  | 299.74 | [22 empty] | VV | 0
171 | 711112006RZ3 | Provedení izolace proti zemní vlhkosti natěradly za studena na ploše svislé, včetně pomocného lešení, o výšce podlahy do 1900 mm a pro zatížení do 1,5 kPa. asfaltovou penetrační emulzí, včetně dodávky | m2 | 0 |  | 0 |  | 0 |  | 0 | 21 | 0 | 0.00052 | 0 | 0 | 0 |  | RTS 21/ II | Indiv | 0 | 0 |  | Práce |  |  |  | POL1_7
|  | emulze 0,3 kg/m2 | [24 empty] | POP
|  | Oprava : 0,00 : | [24 empty] | VV | 0
|  | 0 | [24 empty] | VV | 0
172 | 711141559RT2 | Provedení izolace proti zemní vlhkosti pásy přitavením vodorovná, 2 vrstvy, bez dodávky izolačních, pásů, | m2 | 299.74 |  | 0 |  | 0 |  | 0 | 21 | 0 | 0.00082 | 0.25 | 0 | 0 |  | RTS 21/ II | Indiv | 0 | 0 |  | Práce |  |  |  | POL1_7
|  | Oprava : : | [24 empty] | VV | 0
|  | N.01 Půdorys 2.pp - nový stav : : | [24 empty] | VV | 0
|  | P04 : : | [24 empty] | VV | 0
|  | 2.05 Fitness - posilovna, sportovní podlaha : 192,11 : | [24 empty] | VV | 0
|  | 2.07 Fitness - aerobní sál : 91,13 : | [24 empty] | VV | 0
|  | Doplnění vodorovné hydroizolace v místě výkopů pro kanalizaci : : | [24 empty] | VV | 0
|  | B.03 Půdorys 1.np - bourací práce : : | [24 empty] | VV | 0
|  | 3.14s kanalizace : 3,23 : | [24 empty] | VV | 0
|  | 3.21s kanalizace : 1,36 : | [24 empty] | VV | 0
|  | 3.29s kanalizace : 5,4 : | [24 empty] | VV | 0
|  | 3.30s kanalizace : 1,51 : | [24 empty] | VV | 0
|  | přesahy (napojení na stávající hydroizolaci) : 5,00 : | [24 empty] | VV | 0
|  | 299,74 |  | 299.74 | [22 empty] | VV | 0
173 | 711142559RT2 | Provedení izolace proti zemní vlhkosti pásy přitavením svislá, 2 vrstvy, bez dodávky izolačních pásů, , | m2 | 0 |  | 0 |  | 0 |  | 0 | 21 | 0 | 0.00099 | 0 | 0 | 0 |  | RTS 21/ II | Indiv | 0 | 0 |  | Práce |  |  |  | POL1_7
|  | Oprava : 0,00 : | [24 empty] | VV | 0
|  | 0 | [24 empty] | VV | 0
174 | 711140102R00 | Odstranění izolace proti vodě - pásy přitavením vodorovné, 2 vrstvy | m2 | 0 |  | 0 |  | 0 |  | 0 | 21 | 0 | 0 | 0 | 0.00974 | 0 |  | RTS 21/ II | Indiv | 0 | 0 |  | Práce |  |  |  | POL1_7
|  | Oprava : 0,00 : | [24 empty] | VV | 0
|  | 0 | [24 empty] | VV | 0
175 | 711212001RS4 | Izolace proti vodě nátěr hydroizolační proti netlakové vodě | m2 | 0 |  | 0 |  | 0 |  | 0 | 21 | 0 | 0.00315 | 0 | 0 | 0 |  | RTS 21/ II | Indiv | 0 | 0 |  | Práce |  |  |  | POL1_7
|  | Oprava : 0,00 : | [24 empty] | VV | 0
|  | 0 | [24 empty] | VV | 0
176 | 711212321R00 | Izolace proti vodě stěrka hydroizolační proti vlhkosti | m2 | 16.3777 |  | 0 |  | 0 |  | 0 | 21 | 0 | 0.00263 | 0.04 | 0 | 0 |  | RTS 21/ II | Indiv | 0 | 0 |  | Práce |  |  |  | POL1_7
|  | 2 stěrkové vrstvy. | [24 empty] | POP
|  | Oprava : : | [24 empty] | VV | 0
|  | N.03 Půdorys 1.np - nový stav : : | [24 empty] | VV | 0
|  | 3.33 Sauna - čakárna+ochlazovna : : | [24 empty] | VV | 0
|  | bazének : : | [24 empty] | VV | 0
|  | Odkaz na mn. položky pořadí 361 : 16,37775 : | [24 empty] | VV | 0
|  | 16,37775 |  | 16.38 | [22 empty] | VV | 0
177 | 711210010RA0 | Izolace stěrkové nátěr hydroizolační těsnicí hmotou, tekutou jednosložkovou izolací , proti vlhkosti, , včetně těsnicího pásu do spoje podlaha-stěna | m2 | 0 |  | 0 |  | 0 |  | 0 | 21 | 0 | 0.00136 | 0 | 0 | 0 |  | RTS 21/ II | Indiv | 0 | 0 |  | Agregovaná položka |  |  |  | POL2_7
|  | Nanesení hydroizolačního nátěru válečkem ve dvou vrstvách, nebo stěrkou v jedné vrstvě. Vlepení těsnicí pásky do spoje podlaha-stěna, přitlačení a uhlazení, přetažení pásky další vrstvou izolační stěrky. | [24 empty] | POP |  | Nanesení hydroizolačního nátěru válečkem ve dvou vrstvách, nebo stěrkou v jedné vrstvě. Vlepení těsnicí pásky do spoje podlaha-stěna, přitlačení a uhlazení, přetažení pásky další vrstvou izolační stěrky.
|  | Oprava : 0,00 : | [24 empty] | VV | 0
|  | 0 | [24 empty] | VV | 0
178 | 62852265R | pás izolační z modifikovaného asfaltu natavitelný, mechanicky kotvený; nosná vložka skelná tkanina;, horní strana jemný minerální posyp; spodní strana PE fólie; tl. 4,0 mm | m2 | 344.701 |  | 0 |  | 0 |  | 0 | 21 | 0 | 0.0045 | 1.55 | 0 | 0 | SPCM | RTS 21/ II | Indiv | 0 | 0 |  | Specifikace |  |  |  | POL3_0
|  | vrstva 1 : : | [24 empty] | VV | 0
|  | Odkaz na mn. položky pořadí 172 : 299,74000 : | [24 empty] | VV | 0
|  | Odkaz na mn. položky pořadí 173 : 0,00000 : | [24 empty] | VV | 0
|  | Koeficient materiál +15% k čisté výměře: 0,15 : | [24 empty] | VV | 0
|  | Koeficient : : | [24 empty] | VV | 0
|  | 344,701 |  | 344.7 | [22 empty] | VV | 0
179 | 628522691R | pás izolační z modifikovaného asfaltu natavitelný; nosná vložka skelná rohož + Al fólie; horní, strana jemný minerální posyp; spodní strana PE fólie; tl. 4,0 mm | m2 | 344.701 |  | 0 |  | 0 |  | 0 | 21 | 0 | 0.0045 | 1.55 | 0 | 0 | SPCM | RTS 21/ II | Indiv | 0 | 0 |  | Specifikace |  |  |  | POL3_0
|  | vrstva 2 : : | [24 empty] | VV | 0
|  | Odkaz na mn. položky pořadí 172 : 299,74000 : | [24 empty] | VV | 0
|  | Odkaz na mn. položky pořadí 173 : 0,00000 : | [24 empty] | VV | 0
|  | Koeficient materiál +15% k čisté výměře: 0,15 : | [24 empty] | VV | 0
|  | 344,701 |  | 344.7 | [22 empty] | VV | 0
180 | 998711102R00 | Přesun hmot pro izolace proti vodě svisle do 12 m | t | 3.5231 |  | 0 |  | 0 |  | 0 | 21 | 0 | 0 | 0 | 0 | 0 |  | RTS 21/ II | Indiv | 0 | 0 |  | Práce |  |  |  | POL1_7
|  | 50 m vodorovně měřeno od těžiště půdorysné plochy skládky do těžiště půdorysné plochy objektu | [24 empty] | POP
|  | Hmotnosti z položek s pořadovými čísly: : : | [24 empty] | VV | 0
|  | 170,171,172,173,175,176,178,179, : : | [24 empty] | VV | 0
|  | Součet: : 3,52305 : | [24 empty] | VV | 0
|  | 3,52305 |  | 3.52 | [22 empty] | VV | 0
Díl: | 712 | Povlakové krytiny |  |  |  | 0 |  | 0 |  | 0 |  | 0 |  | 0 |  | 0 |  |  |  |  | 0 | [5 empty] | DIL
181 | 712909001RAX | VZT prostupy střechou, kompletní provedení, bourací práce, lešení, začištění, vč. opravy střešní, krytiny, provedení detailů, odvoz a likvidace suti atd. | kus | 0 |  | 0 |  | 0 |  | 0 | 21 | 0 | 0 | 0 | 0 | 0 |  | Vlastní | Indiv | 0 | 0 |  | Agregovaná položka |  |  |  | POL2_7
|  | Oprava : 0,00 : | [24 empty] | VV | 0
|  | 0 | [24 empty] | VV | 0
182 | 712909001RAY | Příplatek k pol.712909001RAX za podchycení střešní konstrukce v místě bourání VZT prostupů, dle, požadavku PD | soub | 0 |  | 0 |  | 0 |  | 0 | 21 | 0 | 0 | 0 | 0 | 0 |  | Vlastní | Indiv | 0 | 0 |  | Agregovaná položka |  |  |  | POL2_7
|  | Oprava : 0,00 : | [24 empty] | VV | 0
|  | 0 | [24 empty] | VV | 0
Díl: | 713 | Izolace tepelné |  |  |  | 0 |  | 0 |  | 0 |  | 0 |  | 0.91 |  | 0.67 |  |  |  |  | 0 | [5 empty] | DIL
183 | 713102111R00 | Odstranění tepelné izolace z desek, lamel, rohoží, pásů a foukané izolace podlah, volně uložené, z, desek z expandovaného polystyrenu, tloušťky do 100 mm | m2 | 333.7 |  | 0 |  | 0 |  | 0 | 21 | 0 | 0 | 0 | 0.002 | 0.67 |  | RTS 21/ II | Indiv | 0 | 0 |  | Práce |  |  |  | POL1_7
|  | Oprava : : | [24 empty] | VV | 0
|  | B.02 Půdorys 1.pp - bourací práce : : | [24 empty] | VV | 0
|  | skladba P10s, pěnový polystyren tl.25mm + lepenka A400H : : | [24 empty] | VV | 0
|  | 2.05s : 203,54 : | [24 empty] | VV | 0
|  | 2.07s : 101,38 : | [24 empty] | VV | 0
|  | skladba P11s, pěnový polystyren tl.25mm + lepenka A400H : : | [24 empty] | VV | 0
|  | 2.01s : 21,41 : | [24 empty] | VV | 0
|  | 2.21s : 3,81 : | [24 empty] | VV | 0
|  | 2.22s : 3,56 : | [24 empty] | VV | 0
|  | 333,7 |  | 333.7 | [22 empty] | VV | 0
184 | 713121111R00 | Montáž tepelné izolace podlah jednovrstvá, bez dodávky materiálu | m2 | 283.24 |  | 0 |  | 0 |  | 0 | 21 | 0 | 0 | 0 | 0 | 0 |  | RTS 21/ II | Indiv | 0 | 0 |  | Práce |  |  |  | POL1_7
|  | Oprava : : | [24 empty] | VV | 0
|  | N.01 Půdorys 2.pp - nový stav : : | [24 empty] | VV | 0
|  | P04 : : | [24 empty] | VV | 0
|  | 2.05 Fitness - posilovna, sportovní podlaha : 192,11 : | [24 empty] | VV | 0
|  | 2.07 Fitness - aerobní sál : 91,13 : | [24 empty] | VV | 0
|  | 283,24 |  | 283.24 | [22 empty] | VV | 0
185 | 713191120R00 | Izolace tepelné běžných konstrukcí - doplňky překrytí pásem asfaltovaným nepískovaným, včetně, dodávky materiálu | m2 | 283.24 |  | 0 |  | 0 |  | 0 | 21 | 0 | 0.00112 | 0.32 | 0 | 0 |  | RTS 21/ II | Indiv | 0 | 0 |  | Práce |  |  |  | POL1_7
|  | Oprava : : | [24 empty] | VV | 0
|  | N.01 Půdorys 2.pp - nový stav : : | [24 empty] | VV | 0
|  | P04 : : | [24 empty] | VV | 0
|  | 2.05 Fitness - posilovna, sportovní podlaha : 192,11 : | [24 empty] | VV | 0
|  | 2.07 Fitness - aerobní sál : 91,13 : | [24 empty] | VV | 0
|  | 283,24 |  | 283.24 | [22 empty] | VV | 0
186 | 283763204R | deska izolační extrudovaný polystyren; povrch hladký; polodrážka; tl. 60,0 mm; součinitel tepelné, vodivosti 0,033 W/mK; R = 1,800 m2K/W; obj. hmotnost 33,00 kg/m3 | m2 | 297.402 |  | 0 |  | 0 |  | 0 | 21 | 0 | 0.00198 | 0.59 | 0 | 0 | SPCM | RTS 21/ II | Indiv | 0 | 0 |  | Specifikace |  |  |  | POL3_0
|  | Oprava : : | [24 empty] | VV | 0
|  | N.01 Půdorys 2.pp - nový stav : : | [24 empty] | VV | 0
|  | P04 : : | [24 empty] | VV | 0
|  | 2.05 Fitness - posilovna, sportovní podlaha : 192,11 : | [24 empty] | VV | 0
|  | 2.07 Fitness - aerobní sál : 91,13 : | [24 empty] | VV | 0
|  | Koeficient materiál +5% k čisté výměře: 0,05 : | [24 empty] | VV | 0
|  | 297,402 |  | 297.4 | [22 empty] | VV | 0
187 | 998713102R00 | Přesun hmot pro izolace tepelné v objektech výšky do 12 m | t | 0.90608 |  | 0 |  | 0 |  | 0 | 21 | 0 | 0 | 0 | 0 | 0 |  | RTS 21/ II | Indiv | 0 | 0 |  | Práce |  |  |  | POL1_7
|  | 50 m vodorovně | [24 empty] | POP
|  | Hmotnosti z položek s pořadovými čísly: : : | [24 empty] | VV | 0
|  | 185,186, : : | [24 empty] | VV | 0
|  | Součet: : 0,90608 : | [24 empty] | VV | 0
|  | 0,90608 |  | 0.91 | [22 empty] | VV | 0
Díl: | 714 | Izolace akustické a protiotřesové |  |  |  | 0 |  | 0 |  | 0 |  | 0 |  | 1.2 |  | 8 |  |  |  |  | 0 | [5 empty] | DIL
188 | 713121111R00 | Montáž tepelné izolace podlah jednovrstvá, bez dodávky materiálu | m2 | 0 |  | 0 |  | 0 |  | 0 | 21 | 0 | 0 | 0 | 0 | 0 |  | RTS 21/ II | Indiv | 0 | 0 |  | Práce |  |  |  | POL1_7
|  | Oprava : 0,00 : | [24 empty] | VV | 0
|  | 0 | [24 empty] | VV | 0
189 | 713191120R00 | Izolace tepelné běžných konstrukcí - doplňky překrytí pásem asfaltovaným nepískovaným, včetně, dodávky materiálu | m2 | 0 |  | 0 |  | 0 |  | 0 | 21 | 0 | 0.00112 | 0 | 0 | 0 |  | RTS 21/ II | Indiv | 0 | 0 |  | Práce |  |  |  | POL1_7
|  | Oprava : 0,00 : | [24 empty] | VV | 0
|  | 0 | [24 empty] | VV | 0
190 | 714110801X00 | Demontáž akust. obkladů | m2 | 1594 |  | 0 |  | 0 |  | 0 | 21 | 0 | 0.00075 | 1.2 | 0.00502 | 8 |  | Vlastní | Indiv | 0 | 0 |  | Práce |  |  |  | POL1_7
|  | položka včetně lešení nebo plošin | [24 empty] | POP
|  | Oprava : : | [24 empty] | VV | 0
|  | B.02 Půdorys 1.pp - bourací práce : : | [24 empty] | VV | 0
|  | výměry dle PD : : | [24 empty] | VV | 0
|  | podhled : 1284,00 : | [24 empty] | VV | 0
|  | východní stěna : 225,00 : | [24 empty] | VV | 0
|  | obklad nad tribunou : 85,00 : | [24 empty] | VV | 0
|  | 1594 |  | 1594 | [22 empty] | VV | 0
191 | 714211111RAX | Akustický podhled - obklad P05 v dolní hale, dod+mtž, kompletní provedení | m2 | 1137.95 |  | 0 |  | 0 |  | 0 | 21 | 0 | 0 | 0 | 0 | 0 |  | Vlastní | Indiv | 0 | 0 |  | Agregovaná položka |  |  |  | POL2_7
|  | Kompletní provedení vč. detailů, přesunu hmot, lešení, plošin | [24 empty] | POP
|  | Investor požaduje v prostoru haly dobu dozvuku dle stávajícího komfortu (výukový prostor se souběžnou výukou více skupin). Měřením bylo zjištěno, že hala je utlumena na úroveň posluchárny. Akustický návrh musí toto splnit. | [24 empty] | POP |  | Investor požaduje v prostoru haly dobu dozvuku dle stávajícího komfortu (výukový prostor se souběžnou výukou více skupin). Měřením bylo zjištěno, že hala je utlumena na úroveň posluchárny. Akustický návrh musí toto splnit.
|  | Oprava : : | [24 empty] | VV | 0
|  | N.02 Půdorys 1.pp - nový stav : : | [24 empty] | VV | 0
|  | 2.13 Chodba : 10,63 : | [24 empty] | VV | 0
|  | 2.18 Chodba : 9,70 : | [24 empty] | VV | 0
|  | 2.20 Dolní hala : 1117,62 : | [24 empty] | VV | 0
|  | 1137,95 |  | 1137.95 | [22 empty] | VV | 0
192 | 283763201R | deska izolační extrudovaný polystyren; povrch hladký; polodrážka; tl. 30,0 mm; součinitel tepelné, vodivosti 0,033 W/mK; R = 0,900 m2K/W; obj. hmotnost 33,00 kg/m3 | m2 | 0 |  | 0 |  | 0 |  | 0 | 21 | 0 | 0.00077 | 0 | 0 | 0 | SPCM | RTS 21/ II | Indiv | 0 | 0 |  | Specifikace |  |  |  | POL3_0
|  | Oprava : 0,00 : | [24 empty] | VV | 0
|  | 0 | [24 empty] | VV | 0
193 | 63166811R | deska izolační kročejová; minerální vlákno; tl. 20,0 mm; součinitel tepelné vodivosti 0,032 W/mK; R, = 0,600 m2K/W; obj. hmotnost 80,00 kg/m3 | m2 | 0 |  | 0 |  | 0 |  | 0 | 21 | 0 | 0.0016 | 0 | 0 | 0 | SPCM | RTS 21/ II | Indiv | 0 | 0 |  | Specifikace |  |  |  | POL3_0
|  | Oprava : 0,00 : | [24 empty] | VV | 0
|  | 0 | [24 empty] | VV | 0
194 | 998714102R00 | Přesun hmot v objektech výšky do 12 m | t | 1.1955 |  | 0 |  | 0 |  | 0 | 21 | 0 | 0 | 0 | 0 | 0 |  | RTS 21/ II | Indiv | 0 | 0 |  | Práce |  |  |  | POL1_7
|  | 50 m vodorovně měřeno od těžiště půdorysné plochy skládky do těžiště půdorysné plochy objektu | [24 empty] | POP
|  | Hmotnosti z položek s pořadovými čísly: : : | [24 empty] | VV | 0
|  | 189,190,192,193, : : | [24 empty] | VV | 0
|  | Součet: : 1,19550 : | [24 empty] | VV | 0
|  | 1,1955 |  | 1.2 | [22 empty] | VV | 0
Díl: | 720 | Zdravotechnická instalace |  |  |  | 0 |  | 0 |  | 0 |  | 0 |  | 0 |  | 0 |  |  |  |  | 0 | [5 empty] | DIL
195 | 720909001RAX | ZTI - dle oceněné přílohy | soub | 0 | 0 | 0 |  | 0 |  | 0 | 21 | 0 | 0 | 0 | 0 | 0 |  | Vlastní | Indiv | 0 | 0 |  | Agregovaná položka |  |  |  | POL2_7
|  | Oprava : 0,00 : | [24 empty] | VV | 0
|  | 0 | [24 empty] | VV | 0
196 | 720909002RAX | ZTI prostupy pro vodu a kanalizaci | kus | 0 |  | 0 |  | 0 |  | 0 | 21 | 0 | 0 | 0 | 0 | 0 |  | Vlastní | Indiv | 0 | 0 |  | Agregovaná položka |  |  |  | POL2_7
|  | Oprava : 0,00 : | [24 empty] | VV | 0
|  | 0 | [24 empty] | VV | 0
197 | 720909003RAX | Doplnění hrubých podlah v místě vybourání pro kanalizaci, skladba P10, vč. obsypu potrubí | m2 | 0 |  | 0 |  | 0 |  | 0 | 21 | 0 | 0 | 0 | 0 | 0 |  | Vlastní | Indiv | 0 | 0 |  | Agregovaná položka |  |  |  | POL2_7
|  | Oprava : 0,00 : | [24 empty] | VV | 0
|  | 0 | [24 empty] | VV | 0
Díl: | 728 | Vzduchotechnika |  |  |  | 0 |  | 0 |  | 0 |  | 0 |  | 0 |  | 0 |  |  |  |  | 0 | [5 empty] | DIL
198 | 728909001RAX | VZT - dle oceněné přílohy | soub | 0 | 0 | 0 |  | 0 |  | 0 | 21 | 0 | 0 | 0 | 0 | 0 |  | Vlastní | Indiv | 0 | 0 |  | Agregovaná položka |  |  |  | POL2_7
|  | Oprava : 0,00 : | [24 empty] | VV | 0
|  | 0 | [24 empty] | VV | 0
Díl: | 730 | Ústřední vytápění |  |  |  | 0 |  | 0 |  | 0 |  | 0 |  | 0 |  | 0 |  |  |  |  | 0 | [5 empty] | DIL
199 | 730909000RAX | Dmtž podlahového topení v místě nového prostupu stropem pro schodiště, vč. pomocných prací | m2 | 0 |  | 0 |  | 0 |  | 0 | 21 | 0 | 0 | 0 | 0 | 0 |  | Vlastní | Indiv | 0 | 0 |  | Agregovaná položka |  |  |  | POL2_7
|  | Oprava : 0,00 : | [24 empty] | VV | 0
|  | 0 | [24 empty] | VV | 0
200 | 730909001RAX | Vytápění - dle oceněné přílohy | soub | 1 | 0 | 0 |  | 0 |  | 0 | 21 | 0 | 0 | 0 | 0 | 0 |  | Vlastní | Indiv | 0 | 0 |  | Agregovaná položka |  |  |  | POL2_7
Díl: | 762 | Konstrukce tesařské |  |  |  | 0 |  | 0 |  | 0 |  | 0 |  | 0.98 |  | 23.21 |  |  |  |  | 0 | [5 empty] | DIL
201 | 762342203RT2 | Montáž laťování střech o sklonu do 60° při vzdálenost latí přes 220 do 360 mm, včetně dodávky latí, 30/50 mm | m2 | 0 |  | 0 |  | 0 |  | 0 | 21 | 0 | 0.00275 | 0 | 0 | 0 |  | RTS 21/ II | Indiv | 0 | 0 |  | Práce |  |  |  | POL1_7
|  | Oprava : 0,00 : | [24 empty] | VV | 0
|  | 0 | [24 empty] | VV | 0
202 | 762522811R00 | Demontáž podlah s polštáři , z prken, tloušťky do 32 mm | m2 | 0 |  | 0 |  | 0 |  | 0 | 21 | 0 | 0 | 0 | 0.018 | 0 |  | RTS 21/ II | Indiv | 0 | 0 |  | Práce |  |  |  | POL1_7
|  | Oprava : 0,00 : | [24 empty] | VV | 0
|  | 0 | [24 empty] | VV | 0
203 | 762712110R00 | Prostorové vázané konstrukce z řeziva montáž hraněného , průřezové plochy do 120 cm2 | m | 0 |  | 0 |  | 0 |  | 0 | 21 | 0 | 0.00255 | 0 | 0 | 0 |  | RTS 21/ II | Indiv | 0 | 0 |  | Práce |  |  |  | POL1_7
|  | včetně vyvrtání děr, osazení svorníků a dotažení rektifikačních článků. | [24 empty] | POP
|  | Oprava : 0,00 : | [24 empty] | VV | 0
|  | 0 | [24 empty] | VV | 0
204 | 762712120R00 | Prostorové vázané konstrukce z řeziva montáž hraněného , průřezové plochy přes 120 do 224 cm2 | m | 0 |  | 0 |  | 0 |  | 0 | 21 | 0 | 0.00255 | 0 | 0 | 0 |  | RTS 21/ II | Indiv | 0 | 0 |  | Práce |  |  |  | POL1_7
|  | včetně vyvrtání děr, osazení svorníků a dotažení rektifikačních článků. | [24 empty] | POP
|  | Oprava : 0,00 : | [24 empty] | VV | 0
|  | 0 | [24 empty] | VV | 0
205 | 762712140R00 | Prostorové vázané konstrukce z řeziva montáž hraněného , průřezové plochy přes 228 do 450 cm2 | m | 0 |  | 0 |  | 0 |  | 0 | 21 | 0 | 0.00255 | 0 | 0 | 0 |  | RTS 21/ II | Indiv | 0 | 0 |  | Práce |  |  |  | POL1_7
|  | včetně vyvrtání děr, osazení svorníků a dotažení rektifikačních článků. | [24 empty] | POP
|  | Oprava : 0,00 : | [24 empty] | VV | 0
|  | 0 | [24 empty] | VV | 0
206 | 762795000R00 | Spojovací a ochranné prostředky hřebíky, svory, fiksační prkna, impregnace | m3 | 0 |  | 0 |  | 0 |  | 0 | 21 | 0 | 0.0291 | 0 | 0 | 0 |  | RTS 21/ II | Indiv | 0 | 0 |  | Práce |  |  |  | POL1_7
|  | Spoje dřevených prvků ocel. perforovanými plechy a ocel L s prolisem. Spojovací materiál vruty a hřebíky. | [24 empty] | POP |  | Spoje dřevených prvků ocel. perforovanými plechy a ocel L s prolisem. Spojovací materiál vruty a hřebíky.
|  | Pro kotvení zábradlí bude provedeno osedlání dřevěných nosníků plechovou příložkou z plechu P5 prošrobovanou skrz nosník. | [24 empty] | POP |  | Pro kotvení zábradlí bude provedeno osedlání dřevěných nosníků plechovou příložkou z plechu P5 prošrobovanou skrz nosník.
|  | Oprava : 0,00 : | [24 empty] | VV | 0
|  | 0 | [24 empty] | VV | 0
207 | 762811210R00 | Záklop stropů montáž z hrubých prken, vrchního na sraz, spáry zakryty lepenkovými pásy nebo lištami | m2 | 0 |  | 0 |  | 0 |  | 0 | 21 | 0 | 0 | 0 | 0 | 0 |  | RTS 21/ II | Indiv | 0 | 0 |  | Práce |  |  |  | POL1_7
|  | prkna vč. impregnace | [24 empty] | POP
|  | Oprava : 0,00 : | [24 empty] | VV | 0
|  | 0 | [24 empty] | VV | 0
208 | 763611131R00 | Montáž bednění střech, z desek tl. do 18 mm, na sraz, šroubováním | m2 | 0 |  | 0 |  | 0 |  | 0 | 21 | 0 | 7e-05 | 0 | 0 | 0 |  | RTS 21/ II | Indiv | 0 | 0 |  | Práce |  |  |  | POL1_7
|  | vč. dodávky a montáže spojovacího materiálu | [24 empty] | POP
|  | Oprava : 0,00 : | [24 empty] | VV | 0
|  | 0 | [24 empty] | VV | 0
209 | 763614132RT1 | Montáž podlahy, z desek tl. do 18 mm, na P+D, šroubováním, bez dodávky desky | m2 | 0 |  | 0 |  | 0 |  | 0 | 21 | 0 | 7e-05 | 0 | 0 | 0 |  | RTS 21/ II | Indiv | 0 | 0 |  | Práce |  |  |  | POL1_7
|  | vč. dodávky a montáže spojovacího materiálu | [24 empty] | POP
|  | Oprava : 0,00 : | [24 empty] | VV | 0
|  | 0 | [24 empty] | VV | 0
210 | 763614232RT1 | Montáž podlahy, z desek tl. nad 18 mm, na P+D, šroubováním, bez dodávky desky | m2 | 0 |  | 0 |  | 0 |  | 0 | 21 | 0 | 8e-05 | 0 | 0 | 0 |  | RTS 21/ II | Indiv | 0 | 0 |  | Práce |  |  |  | POL1_7
|  | vč. dodávky a montáže spojovacího materiálu | [24 empty] | POP
|  | Oprava : 0,00 : | [24 empty] | VV | 0
|  | 0 | [24 empty] | VV | 0
211 | 762900060RAB | Demontáž dřevěných podlah z prken, s polštáři | m2 | 1137.95 |  | 0 |  | 0 |  | 0 | 21 | 0 | 0 | 0 | 0.0204 | 23.21 |  | RTS 21/ II | Indiv | 0 | 0 |  | Agregovaná položka |  |  |  | POL2_7
|  | Svislé přemístění ze 2. NP, nebo 1. PP, vodorovné vnitrostaveništní přemístění do 30 m, odvoz na skládku do 10 km. Bez poplatku za skládku. | [24 empty] | POP |  | Svislé přemístění ze 2. NP, nebo 1. PP, vodorovné vnitrostaveništní přemístění do 30 m, odvoz na skládku do 10 km. Bez poplatku za skládku.
|  | Oprava : : | [24 empty] | VV | 0
|  | Demontáž dřevěné sportovní podlahy : : | [24 empty] | VV | 0
|  | N.01 Půdorys 2.pp - nový stav : : | [24 empty] | VV | 0
|  | P02 : : | [24 empty] | VV | 0
|  | 2.13 Chodba : 10,63 : | [24 empty] | VV | 0
|  | 2.18 Chodba : 9,70 : | [24 empty] | VV | 0
|  | 2.20 Dolní hala : 1117,62 : | [24 empty] | VV | 0
|  | 1137,95 |  | 1137.95 | [22 empty] | VV | 0
212 | 762520110RAX | Podlaha z prken hoblovaných pero-drážka, na polštáře, prkna tloušťky 26 mm | m2 | 48.52 |  | 0 |  | 0 |  | 0 | 21 | 0 | 0.02029 | 0.98 | 0 | 0 |  | Vlastní | Indiv | 0 | 0 |  | Agregovaná položka |  |  |  | POL2_7
|  | vč. podkladů, dvojitého křížového roštu, spojovacího materiálu - kompletní provedení | [24 empty] | POP
|  | Oprava : : | [24 empty] | VV | 0
|  | N.04 Půdorys 2.np - nový stav : : | [24 empty] | VV | 0
|  | P01, tesařská podlaha : : | [24 empty] | VV | 0
|  | 4.25 Horní hala otevř. kan. : 48,52 : | [24 empty] | VV | 0
|  | 48,52 |  | 48.52 | [22 empty] | VV | 0
213 | 595920040R | deska sádrokartonová stavební protipožární; š = 1250 mm; l = 2000 mm; tl = 15,0 mm | m2 | 0 |  | 0 |  | 0 |  | 0 | 21 | 0 | 0.0135 | 0 | 0 | 0 | SPCM | RTS 21/ II | Indiv | 0 | 0 |  | Specifikace |  |  |  | POL3_0
|  | Oprava : 0,00 : | [24 empty] | VV | 0
|  | 0 | [24 empty] | VV | 0
214 | 60512121R | hranol jehličnaté(SM; BO); l = 4000 až 6000 mm; jakost I | m3 | 0 |  | 0 |  | 0 |  | 0 | 21 | 0 | 0.55 | 0 | 0 | 0 | SPCM | RTS 21/ II | Indiv | 0 | 0 |  | Specifikace |  |  |  | POL3_0
|  | Oprava : 0,00 : | [24 empty] | VV | 0
|  | 0 | [24 empty] | VV | 0
215 | 605158641RX | Hranol konstrukční masivní KVH | m3 | 0 |  | 0 |  | 0 |  | 0 | 21 | 0 | 0.5 | 0 | 0 | 0 |  | Vlastní | Indiv | 0 | 0 |  | Specifikace |  |  |  | POL3_0
|  | Oprava : 0,00 : | [24 empty] | VV | 0
|  | 0 | [24 empty] | VV | 0
216 | 605158641RY | Příplatek k pol.605158641RY impregnace dřeva proti dřevokazným houbám hygienicky nezávadným materiál, , certifikovaný pro použití ve školských stavbách | m3 | 0 |  | 0 |  | 0 |  | 0 | 21 | 0 | 0 | 0 | 0 | 0 |  | Vlastní | Indiv | 0 | 0 |  | Specifikace |  |  |  | POL3_0
|  | Oprava : 0,00 : | [24 empty] | VV | 0
|  | 0 | [24 empty] | VV | 0
217 | 606216194R | překližka BK/BK; jakost BB/CP; tl = 10,0 mm; š = 2500 mm; h = 1250,0 mm; počet vrstev 5 | m2 | 0 |  | 0 |  | 0 |  | 0 | 21 | 0 | 0.0085 | 0 | 0 | 0 | SPCM | RTS 21/ II | Indiv | 0 | 0 |  | Specifikace |  |  |  | POL3_0
|  | Oprava : 0,00 : | [24 empty] | VV | 0
|  | 0 | [24 empty] | VV | 0
218 | 60725036R | deska dřevoštěpková třívrstvá pro prostředí vlhké; strana nebroušená; hrana pero/drážka; tl = 12,0, mm | m2 | 0 |  | 0 |  | 0 |  | 0 | 21 | 0 | 0.0066 | 0 | 0 | 0 | SPCM | RTS 21/ II | Indiv | 0 | 0 |  | Specifikace |  |  |  | POL3_0
|  | Oprava : 0,00 : | [24 empty] | VV | 0
|  | 0 | [24 empty] | VV | 0
219 | 60725039R | deska dřevoštěpková třívrstvá pro prostředí vlhké; strana nebroušená; hrana pero/drážka; tl = 22,0, mm | m2 | 0 |  | 0 |  | 0 |  | 0 | 21 | 0 | 0.01298 | 0 | 0 | 0 | SPCM | RTS 21/ II | Indiv | 0 | 0 |  | Specifikace |  |  |  | POL3_0
|  | Oprava : 0,00 : | [24 empty] | VV | 0
|  | 0 | [24 empty] | VV | 0
220 | 998762102R00 | Přesun hmot pro konstrukce tesařské v objektech výšky do 12 m | t | 0 |  | 0 |  | 0 |  | 0 | 21 | 0 | 0 | 0 | 0 | 0 |  | RTS 21/ II | Indiv | 0 | 0 |  | Práce |  |  |  | POL1_7
|  | 50 m vodorovně | [24 empty] | POP
|  | Hmotnosti z položek s pořadovými čísly: : : | [24 empty] | VV | 0
|  | 201,203,204,205,206,208,209,210,213,214,215,217,218,219, : : | [24 empty] | VV | 0
|  | Součet: : 0,00000 : | [24 empty] | VV | 0
|  | 0 | [24 empty] | VV | 0
Díl: | 763 | Dřevostavby |  |  |  | 0 |  | 0 |  | 0 |  | 0 |  | 0.12 |  | 0 |  |  |  |  | 0 | [5 empty] | DIL
221 | 762161210X22 | Dřevěná dělící příčka SD22 na ocelové podkonstrukci | m2 | 0 |  | 0 |  | 0 |  | 0 | 21 | 0 | 0.06422 | 0 | 0 | 0 |  | Vlastní | Indiv | 0 | 0 |  | Práce |  |  |  | POL1_7
|  | Příčka s jednoduchou nosnou kostrukcí ocelovou z profilů CW, UW 75 (pozink), opláštěná z jedné strany | [24 empty] | POP |  | Příčka s jednoduchou nosnou kostrukcí ocelovou z profilů CW, UW 75 (pozink), opláštěná z jedné strany
|  | 1x OSB3 pero drážka, povrchová úprava - lakování - lak transparentní matný, kompletní provedení | [24 empty] | POP
|  | Oprava : 0,00 : | [24 empty] | VV | 0
|  | 0 | [24 empty] | VV | 0
222 | 762161210X23 | Dřevěná dělící polopříčka SD23 na dřevěné podkonstrukci | m2 | 0 |  | 0 |  | 0 |  | 0 | 21 | 0 | 0.06422 | 0 | 0 | 0 |  | Vlastní | Indiv | 0 | 0 |  | Práce |  |  |  | POL1_7
|  | Dřevěná konstrukce z trámků 100/100, opláštění jednostranné - překlížka truhlářská BK typ MULTIFINE tl.15 mm na dřevěném roštu, vč. povrchové úpravy | [24 empty] | POP |  | Dřevěná konstrukce z trámků 100/100, opláštění jednostranné - překlížka truhlářská BK typ MULTIFINE tl.15 mm na dřevěném roštu, vč. povrchové úpravy
|  | Vč. ocelových vzpěr Jä 70/70/5, povrchové úpravy, kotvení | [24 empty] | POP
|  | Oprava : 0,00 : | [24 empty] | VV | 0
|  | 0 | [24 empty] | VV | 0
223 | 762161210X24 | Dřevěná dělící příčka SD24 na dřevěné stávající podkonstrukci | m2 | 1.8 |  | 0 |  | 0 |  | 0 | 21 | 0 | 0.06422 | 0.12 | 0 | 0 |  | Vlastní | Indiv | 0 | 0 |  | Práce |  |  |  | POL1_7
|  | Opláštění ze strany haly - překlížka truhlářská BK typ MULTIFINE tl.odpovídající stávající konstrukci (předpoklad 18 m), opláštění ze strany místností pod tribunou - po odkrytí nosné konstrukce použít desku sádrokartonovou tl. odpovídající stávající konstrukci, předpoklad 2x sdk tl.12,5 mm. | [24 empty] | POP |  | Opláštění ze strany haly - překlížka truhlářská BK typ MULTIFINE tl.odpovídající stávající konstrukci (předpoklad 18 m), opláštění ze strany místností pod tribunou - po odkrytí nosné konstrukce použít desku sádrokartonovou tl. odpovídající stávající konstrukci, předpoklad 2x sdk tl.12,5 mm.
|  | Oprava : : | [24 empty] | VV | 0
|  | N.02 Půdorys 1.pp - nový stav : : | [24 empty] | VV | 0
|  | 2.16/2.20 : 0,90*2,00 : | [24 empty] | VV | 0
|  | 1,8 |  | 1.8 | [22 empty] | VV | 0
224 | 762161210Y23 | Dveře vnitřní do polopříčky SD23 | kus | 0 |  | 0 |  | 0 |  | 0 | 21 | 0 | 0 | 0 | 0 | 0 |  | Vlastní | Indiv | 0 | 0 |  | Práce |  |  |  | POL1_7
|  | - součást dřevěné polopříčky | [24 empty] | POP
|  | - materiál dle polopříčky | [24 empty] | POP
|  | - kování e/i - klika/klika | [24 empty] | POP
|  | - zámek vložkový | [24 empty] | POP
|  | - bez prahu | [24 empty] | POP
|  | - barva: odpovídající dtto. polopříčka - dýha BK | [24 empty] | POP
|  | Neinvestice : 0 : | [24 empty] | VV | 0
|  | 0 | [24 empty] | VV | 0
225 | 763411116URS | Sanitární příčky, vhodné do mokrého prostředí, dělící, z kompaktních desek tl.13mm | m2 | 0 |  | 0 |  | 0 |  | 0 | 21 | 0 | 0 | 0 | 0 | 0 |  | Vlastní | Indiv | 0 | 0 |  | Práce |  |  |  | POL1_7
|  | Oprava : 0,00 : | [24 empty] | VV | 0
|  | 0 | [24 empty] | VV | 0
226 | 763411126URS | Dveře vnitřní do sanitárních příček šířky do 800 mm, výšky do 2 000 mm, z kompaktních desek tl.13mm,, včetně nerezového kování | kus | 0 |  | 0 |  | 0 |  | 0 | 21 | 0 | 0 | 0 | 0 | 0 |  | Vlastní | Indiv | 0 | 0 |  | Práce |  |  |  | POL1_7
|  | Oprava : 0,00 : | [24 empty] | VV | 0
|  | 0 | [24 empty] | VV | 0
Díl: | 764 | Konstrukce klempířské |  |  |  | 0 |  | 0 |  | 0 |  | 0 |  | 0 |  | 0 |  |  |  |  | 0 | [5 empty] | DIL
227 | 764430360R00 | Oplechování zdí a nadezdívek z hliníkového plechu výroba a montáž rš 750 mm | m | 0 |  | 0 |  | 0 |  | 0 | 21 | 0 | 0.00328 | 0 | 0 | 0 |  | RTS 21/ II | Indiv | 0 | 0 |  | Práce |  |  |  | POL1_7
|  | včetně rohů | [24 empty] | POP
|  | Oprava : 0,00 : | [24 empty] | VV | 0
|  | 0 | [24 empty] | VV | 0
228 | 998764102R00 | Přesun hmot pro konstrukce klempířské v objektech výšky do 12 m | t | 0 |  | 0 |  | 0 |  | 0 | 21 | 0 | 0 | 0 | 0 | 0 |  | RTS 21/ II | Indiv | 0 | 0 |  | Práce |  |  |  | POL1_7
|  | 50 m vodorovně | [24 empty] | POP
|  | Hmotnosti z položek s pořadovými čísly: : : | [24 empty] | VV | 0
|  | 227, : : | [24 empty] | VV | 0
|  | Součet: : 0,00000 : | [24 empty] | VV | 0
|  | 0 | [24 empty] | VV | 0
Díl: | 766 | Konstrukce truhlářské |  |  |  | 0 |  | 0 |  | 0 |  | 0 |  | 40.56 |  | 5.77 |  |  |  |  | 0 | [5 empty] | DIL
229 | 766111820R00 | Demontáž dřevěných stěn plných | m2 | 0 |  | 0 |  | 0 |  | 0 | 21 | 0 | 0 | 0 | 0.01695 | 0 |  | RTS 21/ II | Indiv | 0 | 0 |  | Práce |  |  |  | POL1_7
|  | včetně demontáže lišt a vysklení, | [24 empty] | POP
|  | Oprava : 0,00 : | [24 empty] | VV | 0
|  | 0 | [24 empty] | VV | 0
230 | 766211200R00 | Montáž madel schodišťových dřevěných nebo verzalitových, průběžných, | m | 41 |  | 0 |  | 0 |  | 0 | 21 | 0 | 1e-05 | 0 | 0 | 0 |  | RTS 21/ II | Indiv | 0 | 0 |  | Práce |  |  |  | POL1_7
|  | Oprava : : | [24 empty] | VV | 0
|  | N.17 Zábradlí schodiště 1.pp-1.np západní - nový stav : : | [24 empty] | VV | 0
|  | N.18 Výpis zábradlí - schodiště 1.pp-1.np západní - nový stav : : | [24 empty] | VV | 0
|  | madlo : 21,00 : | [24 empty] | VV | 0
|  | N.19 Zábradlí schodiště 1.pp-1.np východní - nový stav : : | [24 empty] | VV | 0
|  | N.20 Výpis zábradlí - schodiště 1.pp-1.np východní - nový stav : : | [24 empty] | VV | 0
|  | madlo : 20,00 : | [24 empty] | VV | 0
|  | 41 |  | 41 | [22 empty] | VV | 0
231 | 766416142R00 | Montáž obložení stěn, sloupů a pilířů o ploše přes 5 m2, panely obkladovými, z aglomerovaných desek,, velikosti přes 0,6 do 1,5 m2 | m2 | 0 |  | 0 |  | 0 |  | 0 | 21 | 0 | 0.00017 | 0 | 0 | 0 |  | RTS 21/ II | Indiv | 0 | 0 |  | Práce |  |  |  | POL1_7
|  | Oprava : 0,00 : | [24 empty] | VV | 0
|  | 0 | [24 empty] | VV | 0
232 | 766417111R00 | Montáž obložení stěn, sloupů a pilířů doplňkové konstrukce podkladový rošt pod obložení stěn | m | 0 |  | 0 |  | 0 |  | 0 | 21 | 0 | 0.00018 | 0 | 0 | 0 |  | RTS 21/ II | Indiv | 0 | 0 |  | Práce |  |  |  | POL1_7
|  | předpoklad 3,5m/m2 plochy : : | [24 empty] | VV | 0
|  | Odkaz na mn. položky pořadí 231 : 0,00000*3,5 : | [24 empty] | VV | 0
|  | 0 | [24 empty] | VV | 0
233 | 766411821R00 | Demontáž obložení stěn palubkami | m2 | 0 |  | 0 |  | 0 |  | 0 | 21 | 0 | 0 | 0 | 0.01098 | 0 |  | RTS 21/ II | Indiv | 0 | 0 |  | Práce |  |  |  | POL1_7
|  | Oprava : 0,00 : | [24 empty] | VV | 0
|  | 0 | [24 empty] | VV | 0
234 | 766411822R00 | Demontáž obložení stěn podkladových roštů | m2 | 0 |  | 0 |  | 0 |  | 0 | 21 | 0 | 0 | 0 | 0.008 | 0 |  | RTS 21/ II | Indiv | 0 | 0 |  | Práce |  |  |  | POL1_7
|  | Odkaz na mn. položky pořadí 233 : 0,00000 : | [24 empty] | VV | 0
|  | 0 | [24 empty] | VV | 0
235 | 766422342R00 | Montáž obložení podhledů jednoduchých, panely obkladovými, z aglomerovaných desek, velikosti přes 0,, 6 do 1,5 m2 | m2 | 0 |  | 0 |  | 0 |  | 0 | 21 | 0 | 0.00028 | 0 | 0 | 0 |  | RTS 21/ II | Indiv | 0 | 0 |  | Práce |  |  |  | POL1_7
|  | Oprava : 0,00 : | [24 empty] | VV | 0
|  | 0 | [24 empty] | VV | 0
236 | 766427112R00 | Montáž obložení podhledů doplňkové konstrukce podkladový rošt | m | 0 |  | 0 |  | 0 |  | 0 | 21 | 0 | 0.00028 | 0 | 0 | 0 |  | RTS 21/ II | Indiv | 0 | 0 |  | Práce |  |  |  | POL1_7
|  | N.11 Rozšíření tribuny - konstrukce podlahy - nový stav : : | [24 empty] | VV | 0
|  | Podhled - deska překlížka BK tl.18 mm na dřevěném roštu, šířka podhledu uvažována 1000mm : : | [24 empty] | VV | 0
|  | uvažováno 3,5m/m2 plochy podhledu (nutno upřesnit dle dílenské dokumentace) : : | [24 empty] | VV | 0
|  | Odkaz na mn. položky pořadí 235 : 0,00000*3,5 : | [24 empty] | VV | 0
|  | 0 | [24 empty] | VV | 0
237 | 766421811R00 | Demontáž obložení podhledů panely velikosti do 1,5 m2 | m2 | 171.47 |  | 0 |  | 0 |  | 0 | 21 | 0 | 0 | 0 | 0.02465 | 4.23 |  | RTS 21/ II | Indiv | 0 | 0 |  | Práce |  |  |  | POL1_7
|  | Oprava : : | [24 empty] | VV | 0
|  | B.02 Půdorys 1.pp - bourací práce : : | [24 empty] | VV | 0
|  | překližka : : | [24 empty] | VV | 0
|  | 2.13s : 9,56 : | [24 empty] | VV | 0
|  | 2.18s : 9,45 : | [24 empty] | VV | 0
|  | 2.21s : 3,81 : | [24 empty] | VV | 0
|  | B.03 Půdorys 1.np - bourací práce : : | [24 empty] | VV | 0
|  | dřevěný podhled : : | [24 empty] | VV | 0
|  | 3.55s : 148,65 : | [24 empty] | VV | 0
|  | 171,47 |  | 171.47 | [22 empty] | VV | 0
238 | 766421822R00 | Demontáž obložení podhledů podkladových roštů | m2 | 171.47 |  | 0 |  | 0 |  | 0 | 21 | 0 | 0 | 0 | 0.008 | 1.37 |  | RTS 21/ II | Indiv | 0 | 0 |  | Práce |  |  |  | POL1_7
|  | Odkaz na mn. položky pořadí 237 : 171,47000 : | [24 empty] | VV | 0
|  | 171,47 |  | 171.47 | [22 empty] | VV | 0
239 | 766661112R00 | Montáž dveřních křídel kompletizovaných otevíravých , , do ocelové nebo fošnové zárubně,, jednokřídlových, šířky do 800 mm | kus | 79 |  | 0 |  | 0 |  | 0 | 21 | 0 | 0 | 0 | 0 | 0 |  | RTS 21/ II | Indiv | 0 | 0 |  | Práce |  |  |  | POL1_7
|  | Oprava : 79,00 : | [24 empty] | VV | 0
|  | 79 |  | 79 | [22 empty] | VV | 0
240 | 766661122R00 | Montáž dveřních křídel kompletizovaných otevíravých , , do ocelové nebo fošnové zárubně,, jednokřídlových, šířky přes 800 mm | kus | 0 |  | 0 |  | 0 |  | 0 | 21 | 0 | 0 | 0 | 0 | 0 |  | RTS 21/ II | Indiv | 0 | 0 |  | Práce |  |  |  | POL1_7
|  | Oprava : 0,00 : | [24 empty] | VV | 0
|  | 0 | [24 empty] | VV | 0
241 | 766661142R00 | Montáž dveřních křídel kompletizovaných otevíravých , , do ocelové nebo fošnové zárubně,, dvoukřídlových, šířky přes 1450 mm | kus | 0 |  | 0 |  | 0 |  | 0 | 21 | 0 | 0 | 0 | 0 | 0 |  | RTS 21/ II | Indiv | 0 | 0 |  | Práce |  |  |  | POL1_7
|  | Oprava : 0,00 : | [24 empty] | VV | 0
|  | 0 | [24 empty] | VV | 0
242 | 766670021R00 | Montáž kliky a štítku | kus | 79 |  | 0 |  | 0 |  | 0 | 21 | 0 | 0 | 0 | 0 | 0 |  | RTS 21/ II | Indiv | 0 | 0 |  | Práce |  |  |  | POL1_7
|  | Odkaz na mn. položky pořadí 239 : 79,00000 : | [24 empty] | VV | 0
|  | Odkaz na mn. položky pořadí 240 : 0,00000 : | [24 empty] | VV | 0
|  | Odkaz na mn. položky pořadí 241 : 0,00000 : | [24 empty] | VV | 0
|  | 79 |  | 79 | [22 empty] | VV | 0
243 | 766695213R00 | Ostatní montáž prahů dveří jednokřídlých, šířky přes 100 mm | kus | 0 |  | 0 |  | 0 |  | 0 | 21 | 0 | 1e-05 | 0 | 0 | 0 |  | RTS 21/ II | Indiv | 0 | 0 |  | Práce |  |  |  | POL1_7
|  | Oprava : 0,00 : | [24 empty] | VV | 0
|  | 0 | [24 empty] | VV | 0
244 | 766812830R00 | Demontáž kuchyňských linek délky přes 1500 do 1800 mnm | kus | 1 |  | 0 |  | 0 |  | 0 | 21 | 0 | 0 | 0 | 0.166 | 0.17 |  | RTS 21/ II | Indiv | 0 | 0 |  | Práce |  |  |  | POL1_7
|  | Oprava : : | [24 empty] | VV | 0
|  | B.02 Půdorys 1.pp - bourací práce : : | [24 empty] | VV | 0
|  | 2.05s : 1 : | [24 empty] | VV | 0
|  | 1 |  | 1 | [22 empty] | VV | 0
245 | 762911111X00 | Impregnace řeziva máčením Bochemit QB | m2 | 0 |  | 0 |  | 0 |  | 0 | 21 | 0 | 6e-05 | 0 | 0 | 0 |  | Vlastní | Indiv | 0 | 0 |  | Práce |  |  |  | POL1_7
|  | Odkaz na mn. položky pořadí 275 : 0,00000 : | [24 empty] | VV | 0
|  | 0 | [24 empty] | VV | 0
246 | 766629301X00 | Montáž oken plochy do 1,50 m2 | kus | 0 |  | 0 |  | 0 |  | 0 | 21 | 0 | 0.0009 | 0 | 0 | 0 |  | Vlastní | Indiv | 0 | 0 |  | Práce |  |  |  | POL1_7
|  | Oprava : 0,00 : | [24 empty] | VV | 0
|  | 0 | [24 empty] | VV | 0
247 | 766919001RAX | Dod+Mtž zakrytí topných těles | m | 33.81 |  | 0 |  | 0 |  | 0 | 21 | 0 | 0 | 0 | 0 | 0 |  | Vlastní | Indiv | 0 | 0 |  | Agregovaná položka |  |  |  | POL2_7
|  | Oprava : : | [24 empty] | VV | 0
|  | N.25 Výpis truhlářských výrobků - nový stav : : | [24 empty] | VV | 0
|  | T01 : 2*1,35 : | [24 empty] | VV | 0
|  | T02 : 2*1,55 : | [24 empty] | VV | 0
|  | T03 : 14*1,75 : | [24 empty] | VV | 0
|  | T04, vč. odkládací desky (skříňka na AV techniku samostatnou položkou) : 1*(1,755+1,755) : | [24 empty] | VV | 0
|  | 33,81 |  | 33.81 | [22 empty] | VV | 0
248 | 766919002RAX | Dod+Mtž skříňka na AV techniku 1650/750/500mm | kus | 0 |  | 0 |  | 0 |  | 0 | 21 | 0 | 0 | 0 | 0 | 0 |  | Vlastní | Indiv | 0 | 0 |  | Agregovaná položka |  |  |  | POL2_7
|  | Oprava : 0,00 : | [24 empty] | VV | 0
|  | 0 | [24 empty] | VV | 0
249 | 766919003RAX | Dod+Mtž skříňka na AV techniku 1000/750/450mm | kus | 0 |  | 0 |  | 0 |  | 0 | 21 | 0 | 0 | 0 | 0 | 0 |  | Vlastní | Indiv | 0 | 0 |  | Agregovaná položka |  |  |  | POL2_7
|  | Oprava : 0,00 : | [24 empty] | VV | 0
|  | 0 | [24 empty] | VV | 0
250 | 766919004RAX | Dmtž a zpětná mtž ribstolí, renovace | kus | 36 |  | 0 |  | 0 |  | 0 | 21 | 0 | 0 | 0 | 0 | 0 |  | Vlastní | Indiv | 0 | 0 |  | Agregovaná položka |  |  |  | POL2_7
|  | Oprava : : | [24 empty] | VV | 0
|  | N.25 Výpis truhlářských výrobků - nový stav : : | [24 empty] | VV | 0
|  | B.02 Půdorys 1.pp - bourací práce : : | [24 empty] | VV | 0
|  | 2.05s : 3+1 : | [24 empty] | VV | 0
|  | 2.07s : 3+3 : | [24 empty] | VV | 0
|  | 2.20s : 6+6 : | [24 empty] | VV | 0
|  | B.04 Půdorys 2.np - bourací práce : : | [24 empty] | VV | 0
|  | 4.24s : 5+4+5 : | [24 empty] | VV | 0
|  | 36 |  | 36 | [22 empty] | VV | 0
251 | 766919005RAX | Dod+Mtž úložný prostor T07 | kus | 0 |  | 0 |  | 0 |  | 0 | 21 | 0 | 0 | 0 | 0 | 0 |  | Vlastní | Indiv | 0 | 0 |  | Agregovaná položka |  |  |  | POL2_7
|  | Oprava : 0,00 : | [24 empty] | VV | 0
|  | 0 | [24 empty] | VV | 0
252 | 766919006RAX | Dod+Mtž vestavěná skříň T09, 1240/2970/500mm | kus | 0 |  | 0 |  | 0 |  | 0 | 21 | 0 | 0 | 0 | 0 | 0 |  | Vlastní | Indiv | 0 | 0 |  | Agregovaná položka |  |  |  | POL2_7
|  | Oprava : 0,00 : | [24 empty] | VV | 0
|  | 0 | [24 empty] | VV | 0
253 | 766919007RAX | Dod+Mtž vestavěná skříň T10, 1840+825/2970/500mm | kus | 0 |  | 0 |  | 0 |  | 0 | 21 | 0 | 0 | 0 | 0 | 0 |  | Vlastní | Indiv | 0 | 0 |  | Agregovaná položka |  |  |  | POL2_7
|  | Oprava : 0,00 : | [24 empty] | VV | 0
|  | 0 | [24 empty] | VV | 0
254 | 766919008RAX | Dod+Mtž vestavěná skříň T11, 570/2400/800mm | kus | 0 |  | 0 |  | 0 |  | 0 | 21 | 0 | 0 | 0 | 0 | 0 |  | Vlastní | Indiv | 0 | 0 |  | Agregovaná položka |  |  |  | POL2_7
|  | Oprava : 0,00 : | [24 empty] | VV | 0
|  | 0 | [24 empty] | VV | 0
255 | 766919009RAX | Dod+Mtž lavice tribuny T21 | m | 0 |  | 0 |  | 0 |  | 0 | 21 | 0 | 0 | 0 | 0 | 0 |  | Vlastní | Indiv | 0 | 0 |  | Agregovaná položka |  |  |  | POL2_7
|  | Oprava : 0,00 : | [24 empty] | VV | 0
|  | 0 | [24 empty] | VV | 0
256 | 766919010RAX | Dod+Mtž dvířek T22 | kus | 0 |  | 0 |  | 0 |  | 0 | 21 | 0 | 0 | 0 | 0 | 0 |  | Vlastní | Indiv | 0 | 0 |  | Agregovaná položka |  |  |  | POL2_7
|  | Oprava : 0,00 : | [24 empty] | VV | 0
|  | 0 | [24 empty] | VV | 0
257 | 766919011RAX | Dod+Mtž potní kabiny, kompletní provedení, vč. demontáže a likvidace stávající potní místnosti | kus | 1 |  | 0 |  | 0 |  | 0 | 21 | 0 | 0 | 0 | 0 | 0 |  | Vlastní | Indiv | 0 | 0 |  | Agregovaná položka |  |  |  | POL2_7
|  | Oprava : : | [24 empty] | VV | 0
|  | N.03 Půdorys 1.np - nový stav : : | [24 empty] | VV | 0
|  | 3.35 Sauna - potírna : 1 : | [24 empty] | VV | 0
|  | 1 |  | 1 | [22 empty] | VV | 0
258 | 766929001RAX | Podlaha palubová vč. povrchové úpravy a lajnování, jasanové palubky | m2 | 48.52 |  | 0 |  | 0 |  | 0 | 21 | 0 | 0 | 0 | 0 | 0 |  | Vlastní | Indiv | 0 | 0 |  | Agregovaná položka |  |  |  | POL2_7
|  | Kompletní provedení vč. přesunu hmot | [24 empty] | POP
|  | V rámci této položky bude provedeno i překrytí PZD desek geotextilií a vyrovnání suchým pískem. | [24 empty] | POP
|  | Skladba podl | [24 empty] | POP
|  | - sportovní podlaha palubová | [24 empty] | POP
|  | - dvojitý rošt | [24 empty] | POP
|  | - podkladky na izolační fólii | [24 empty] | POP
|  | - vytmelení a přebroušení napojovací spáry | [24 empty] | POP
|  | - lakování a lajnování | [24 empty] | POP
|  | Oprava : : | [24 empty] | VV | 0
|  | N.04 Půdorys 2.np - nový stav : : | [24 empty] | VV | 0
|  | P01, finální nášlapná vrstva : : | [24 empty] | VV | 0
|  | 4.25 Horní hala otevř. kan. : 48,52 : | [24 empty] | VV | 0
|  | 48,52 |  | 48.52 | [22 empty] | VV | 0
259 | 766929002RAX | Repase stávající palubové sportovní podlahy - zbroušení, lakování, lajnování | m2 | 675.21 |  | 0 |  | 0 |  | 0 | 21 | 0 | 0.02029 | 13.7 | 0 | 0 |  | Vlastní | Indiv | 0 | 0 |  | Agregovaná položka |  |  |  | POL2_7
|  | Kompletní provedení vč. přesunu hmot | [24 empty] | POP
|  | Oprava : : | [24 empty] | VV | 0
|  | N.04 Půdorys 2.np - nový stav : : | [24 empty] | VV | 0
|  | P01a : : | [24 empty] | VV | 0
|  | 4.25 Horní hala : 652,47 : | [24 empty] | VV | 0
|  | 4.25 Horní hala pod radiátory : 22,74 : | [24 empty] | VV | 0
|  | 675,21 |  | 675.21 | [22 empty] | VV | 0
260 | 766929002RAY | Repase stávající vlysové podlahy - zbroušení, lakování | m2 | 44.98 |  | 0 |  | 0 |  | 0 | 21 | 0 | 0.02029 | 0.91 | 0 | 0 |  | Vlastní | Indiv | 0 | 0 |  | Agregovaná položka |  |  |  | POL2_7
|  | Kompletní provedení vč. přesunu hmot | [24 empty] | POP
|  | Oprava : : | [24 empty] | VV | 0
|  | P22 : : | [24 empty] | VV | 0
|  | N.01 Půdorys 2.pp - nový stav : : | [24 empty] | VV | 0
|  | 4.28 Nářaďovna : 30,00 : | [24 empty] | VV | 0
|  | 4.29 Malá nářaďovna : 14,98 : | [24 empty] | VV | 0
|  | 44,98 |  | 44.98 | [22 empty] | VV | 0
261 | 766929002RAZ | Povrchová úprava - nátěr stávající sportovní podlahy protiskluzný | m2 | 10.79 |  | 0 |  | 0 |  | 0 | 21 | 0 | 0.02029 | 0.22 | 0 | 0 |  | Vlastní | Indiv | 0 | 0 |  | Agregovaná položka |  |  |  | POL2_7
|  | Kompletní provedení vč. přesunu hmot | [24 empty] | POP
|  | N.02 Půdorys 1.pp - nový stav : : | [24 empty] | VV | 0
|  | skladba P03 : : | [24 empty] | VV | 0
|  | 2.13 Chodba : 5,69 : | [24 empty] | VV | 0
|  | 2.18 Chodba : 5,10 : | [24 empty] | VV | 0
|  | 10,79 |  | 10.79 | [22 empty] | VV | 0
262 | 766929003RAX | Dřevěná sportovní podlaha s víceúrovňovým pružným roštěm, vč. zřízení nájezdů, povrchové úpravy a, lajnování | m2 | 1137.95 |  | 0 |  | 0 |  | 0 | 21 | 0 | 0.02029 | 23.09 | 0 | 0 |  | Vlastní | Indiv | 0 | 0 |  | Agregovaná položka |  |  |  | POL2_7
|  | Kompletní provedení vč. přesunu hmot, vč. úpravy dveří D33 a úpravy vstupu do 2.16 | [24 empty] | POP
|  | Oprava : : | [24 empty] | VV | 0
|  | N.01 Půdorys 2.pp - nový stav : : | [24 empty] | VV | 0
|  | P02 : : | [24 empty] | VV | 0
|  | 2.13 Chodba : 10,63 : | [24 empty] | VV | 0
|  | 2.18 Chodba : 9,70 : | [24 empty] | VV | 0
|  | 2.20 Dolní hala : 1117,62 : | [24 empty] | VV | 0
|  | 1137,95 |  | 1137.95 | [22 empty] | VV | 0
263 | 766999040RAX | Dod+Mtž panikového kování dveře D40 + oprava nátěru zárubní | kus | 0 |  | 0 |  | 0 |  | 0 | 21 | 0 | 0 | 0 | 0 | 0 |  | Vlastní | Indiv | 0 | 0 |  | Agregovaná položka |  |  |  | POL2_7
|  | veškeré parametry dle požadavků projektové dokumentace | [24 empty] | POP
|  | kompletní provedení vč. prahu, zámku, kování, madel, detailů, označení a pod. | [24 empty] | POP
|  | Oprava : 0,00 : | [24 empty] | VV | 0
|  | 0 | [24 empty] | VV | 0
264 | 766999041RAX | Úprava stávajících interiérových vrat D41, 1000/1970 | kus | 1 |  | 0 |  | 0 |  | 0 | 21 | 0 | 0 | 0 | 0 | 0 |  | Vlastní | Indiv | 0 | 0 |  | Agregovaná položka |  |  |  | POL2_7
|  | veškeré parametry dle požadavků projektové dokumentace | [24 empty] | POP
|  | kompletní provedení | [24 empty] | POP
|  | Oprava : : | [24 empty] | VV | 0
|  | N.24 Výpis výplní otvorů dveře vnitřní - nový stav : : | [24 empty] | VV | 0
|  | D41, úprava vrat 1000/1970 : 1 : | [24 empty] | VV | 0
|  | 1 |  | 1 | [22 empty] | VV | 0
265 | 766999042RAX | Dod+Mtž vnitřní skládací dveře D42, 1000/1970 | kus | 0 |  | 0 |  | 0 |  | 0 | 21 | 0 | 0 | 0 | 0 | 0 |  | Vlastní | Indiv | 0 | 0 |  | Agregovaná položka |  |  |  | POL2_7
|  | veškeré parametry dle požadavků projektové dokumentace | [24 empty] | POP
|  | kompletní provedení vč. prahu, zámku, kování a pod. | [24 empty] | POP
|  | Oprava : 0,00 : | [24 empty] | VV | 0
|  | 0 | [24 empty] | VV | 0
266 | 766999042RAY | Dod+Mtž vnitřní skládací dveře D42, 870/1970 | kus | 0 |  | 0 |  | 0 |  | 0 | 21 | 0 | 0 | 0 | 0 | 0 |  | Vlastní | Indiv | 0 | 0 |  | Agregovaná položka |  |  |  | POL2_7
|  | veškeré parametry dle požadavků projektové dokumentace | [24 empty] | POP
|  | kompletní provedení vč. prahu, zámku, kování a pod. | [24 empty] | POP
|  | Oprava : 0,00 : | [24 empty] | VV | 0
|  | 0 | [24 empty] | VV | 0
267 | 766999043RAX | Repase stávajících interirových dveří D43, 800/1970 | kus | 6 |  | 0 |  | 0 |  | 0 | 21 | 0 | 0 | 0 | 0 | 0 |  | Vlastní | Indiv | 0 | 0 |  | Agregovaná položka |  |  |  | POL2_7
|  | demontáž křídla, kontrola funkčnosti kování, výměna kování (předpoklad 30% = 2ks), oprava nátěru zárubní a vrchní nátěr křídla (2x) | [24 empty] | POP |  | demontáž křídla, kontrola funkčnosti kování, výměna kování (předpoklad 30% = 2ks), oprava nátěru zárubní a vrchní nátěr křídla (2x)
|  | Oprava : : | [24 empty] | VV | 0
|  | N.24 Výpis výplní otvorů dveře vnitřní - nový stav : : | [24 empty] | VV | 0
|  | D43, stávající dveře 800/1970 : 6 : | [24 empty] | VV | 0
|  | 6 |  | 6 | [22 empty] | VV | 0
268 | 766999043RAY | Repase stávajících interirových dveří D43 a D47, 1450/1970 | kus | 3 |  | 0 |  | 0 |  | 0 | 21 | 0 | 0 | 0 | 0 | 0 |  | Vlastní | Indiv | 0 | 0 |  | Agregovaná položka |  |  |  | POL2_7
|  | demontáž křídla, kontrola funkčnosti kování, výměna kování (předpoklad 30% = 1ks), oprava nátěru zárubní a vrchní nátěr křídla (2x) | [24 empty] | POP |  | demontáž křídla, kontrola funkčnosti kování, výměna kování (předpoklad 30% = 1ks), oprava nátěru zárubní a vrchní nátěr křídla (2x)
|  | Oprava : : | [24 empty] | VV | 0
|  | D43 a D47, stávající dveře 1450/1970 : 3 : | [24 empty] | VV | 0
|  | 3 |  | 3 | [22 empty] | VV | 0
269 | 54914630R | kování interiérové kliky se štíty pro klíč; povrch - kliky pochromované; povrch - štíty leštěná, nerez | kus | 78 |  | 0 |  | 0 |  | 0 | 21 | 0 | 0.0008 | 0.06 | 0 | 0 | SPCM | RTS 21/ II | Indiv | 0 | 0 |  | Specifikace |  |  |  | POL3_0
|  | Oprava : 78,00 : | [24 empty] | VV | 0
|  | 78 |  | 78 | [22 empty] | VV | 0
270 | 549146401R | kování bezpečnostní klika - knoflík; povrch nerez-mat; bezpečnostní třída 3 | kus | 0 |  | 0 |  | 0 |  | 0 | 21 | 0 | 0 | 0 | 0 | 0 | SPCM | RTS 21/ II | Indiv | 0 | 0 |  | Specifikace |  |  |  | POL3_0
|  | Oprava : 0,00 : | [24 empty] | VV | 0
|  | 0 | [24 empty] | VV | 0
271 | 549146401X | Bezpečnostní kování koule-koule | kus | 0 |  | 0 |  | 0 |  | 0 | 21 | 0 | 0 | 0 | 0 | 0 |  | Vlastní | Indiv | 0 | 0 |  | Specifikace |  |  |  | POL3_0
|  | Oprava : 0,00 : | [24 empty] | VV | 0
|  | 0 | [24 empty] | VV | 0
272 | 54915391X | Kování posuvných dveří | kus | 0 |  | 0 |  | 0 |  | 0 | 21 | 0 | 0.0001 | 0 | 0 | 0 |  | Vlastní | Indiv | 0 | 0 |  | Práce |  |  |  | POL1_7
|  | Oprava : 0,00 : | [24 empty] | VV | 0
|  | 0 | [24 empty] | VV | 0
273 | 55399999RX | Ocelové výrobky - kotvy a spojky-atypické prvky | m | 41 |  | 0 |  | 0 |  | 0 | 21 | 0 | 0 | 0 | 0 | 0 |  | Vlastní | Indiv | 0 | 0 |  | Specifikace |  |  |  | POL3_0
|  | madlo - úchyty, kotvení, spojovací materiál : : | [24 empty] | VV | 0
|  | Odkaz na mn. položky pořadí 230 : 41,00000 : | [24 empty] | VV | 0
|  | 41 |  | 41 | [22 empty] | VV | 0
274 | 60510002R | lať jehličnaté(SM/JD); průřez 24 cm2; jakost I; l = 3000 až 5000 mm | m | 0 |  | 0 |  | 0 |  | 0 | 21 | 0 | 0.00132 | 0 | 0 | 0 | SPCM | RTS 21/ II | Indiv | 0 | 0 |  | Specifikace |  |  |  | POL3_0
|  | vč. impregnace | [24 empty] | POP
|  | Oprava : 0,00 : | [24 empty] | VV | 0
|  | 0 | [24 empty] | VV | 0
275 | 60515018R | hranolek SM/JD; průřez 25 až 75 cm2; l = 4000 až 6000 mm; jakost II | m3 | 0 |  | 0 |  | 0 |  | 0 | 21 | 0 | 0.55 | 0 | 0 | 0 | SPCM | RTS 21/ II | Indiv | 0 | 0 |  | Specifikace |  |  |  | POL3_0
|  | Oprava : 0,00 : | [24 empty] | VV | 0
|  | 0 | [24 empty] | VV | 0
276 | 606216194R | překližka BK/BK; jakost BB/CP; tl = 10,0 mm; š = 2500 mm; h = 1250,0 mm; počet vrstev 5 | m2 | 0 |  | 0 |  | 0 |  | 0 | 21 | 0 | 0.0085 | 0 | 0 | 0 | SPCM | RTS 21/ II | Indiv | 0 | 0 |  | Specifikace |  |  |  | POL3_0
|  | Oprava : 0,00 : | [24 empty] | VV | 0
|  | 0 | [24 empty] | VV | 0
277 | 606216196R | překližka BK/BK; jakost BB/CP; tl = 15,0 mm; š = 2500 mm; h = 1250,0 mm; počet vrstev 8 | m2 | 0 |  | 0 |  | 0 |  | 0 | 21 | 0 | 0.0128 | 0 | 0 | 0 | SPCM | RTS 21/ II | Indiv | 0 | 0 |  | Specifikace |  |  |  | POL3_0
|  | MULTIFINE tl.15mm | [24 empty] | POP
|  | Oprava : 0,00 : | [24 empty] | VV | 0
|  | 0 | [24 empty] | VV | 0
278 | 61165400X | Dveře vnitřní lamino HPL plné 1kř. 60x197 | kus | 1 |  | 0 |  | 0 |  | 0 | 21 | 0 | 0.025 | 0.03 | 0 | 0 |  | Vlastní | Indiv | 0 | 0 |  | Práce |  |  |  | POL1_7
|  | odstín dveřního křídla a veškeré další parametry dle požadavků projektové dokumentace | [24 empty] | POP
|  | vložkový zámek řešený systémem generálního klíče | [24 empty] | POP
|  | Oprava : 1 : | [24 empty] | VV | 0
|  | 1 |  | 1 | [22 empty] | VV | 0
279 | 61165401RX | Dveře vnitřní lamino HPL plné 1kř. 70x197 | kus | 5 |  | 0 |  | 0 |  | 0 | 21 | 0 | 0.029 | 0.15 | 0 | 0 |  | Vlastní | Indiv | 0 | 0 |  | Specifikace |  |  |  | POL3_0
|  | odstín dveřního křídla a veškeré další parametry dle požadavků projektové dokumentace | [24 empty] | POP
|  | vložkový zámek řešený systémem generálního klíče | [24 empty] | POP
|  | Oprava : 5,00 : | [24 empty] | VV | 0
|  | 5 |  | 5 | [22 empty] | VV | 0
280 | 61165402RX | Dveře vnitřní lamino HPL plné 1kř. 80x197 | kus | 58 |  | 0 |  | 0 |  | 0 | 21 | 0 | 0.033 | 1.91 | 0 | 0 |  | Vlastní | Indiv | 0 | 0 |  | Specifikace |  |  |  | POL3_0
|  | odstín dveřního křídla a veškeré další parametry dle požadavků projektové dokumentace | [24 empty] | POP
|  | vložkový zámek řešený systémem generálního klíče | [24 empty] | POP
|  | Oprava : 58 : | [24 empty] | VV | 0
|  | 58 |  | 58 | [22 empty] | VV | 0
281 | 61165402RY | Dveře vnitřní lamino HPL plné 1kř. 80x197 zvukově izolační | kus | 0 |  | 0 |  | 0 |  | 0 | 21 | 0 | 0.033 | 0 | 0 | 0 |  | Vlastní | Indiv | 0 | 0 |  | Specifikace |  |  |  | POL3_0
|  | odstín dveřního křídla a veškeré další parametry dle požadavků projektové dokumentace | [24 empty] | POP
|  | vložkový zámek řešený systémem generálního klíče | [24 empty] | POP
|  | Oprava : 0,00 : | [24 empty] | VV | 0
|  | 0 | [24 empty] | VV | 0
282 | 61165403RX | Dveře vnitřní lamino HPL plné 1kř. 90x197 | kus | 8 |  | 0 |  | 0 |  | 0 | 21 | 0 | 0.037 | 0.3 | 0 | 0 |  | Vlastní | Indiv | 0 | 0 |  | Specifikace |  |  |  | POL3_0
|  | odstín dveřního křídla a veškeré další parametry dle požadavků projektové dokumentace | [24 empty] | POP
|  | vložkový zámek řešený systémem generálního klíče | [24 empty] | POP
|  | Oprava : 8 : | [24 empty] | VV | 0
|  | 8 |  | 8 | [22 empty] | VV | 0
283 | 61165403RY | Dveře vnitřní lamino HPL plné 1kř. 100x197 | kus | 1 |  | 0 |  | 0 |  | 0 | 21 | 0 | 0.037 | 0.04 | 0 | 0 |  | Vlastní | Indiv | 0 | 0 |  | Specifikace |  |  |  | POL3_0
|  | odstín dveřního křídla a veškeré další parametry dle požadavků projektové dokumentace | [24 empty] | POP
|  | vložkový zámek řešený systémem generálního klíče | [24 empty] | POP
|  | Oprava : 1 : | [24 empty] | VV | 0
|  | 1 |  | 1 | [22 empty] | VV | 0
284 | 61165408X | Dveře vnitřní lamino HPL plné 2kř. 220x225 | kus | 0 |  | 0 |  | 0 |  | 0 | 21 | 0 | 0.076 | 0 | 0 | 0 |  | Vlastní | Indiv | 0 | 0 |  | Práce |  |  |  | POL1_7
|  | odstín dveřního křídla a veškeré další parametry dle požadavků projektové dokumentace | [24 empty] | POP
|  | vložkový zámek řešený systémem generálního klíče | [24 empty] | POP
|  | Oprava : 0 : | [24 empty] | VV | 0
|  | 0 | [24 empty] | VV | 0
285 | 61165412X | Dveře vnitřní lamino HPL 2/3sklo 1kř. 80x197 | kus | 0 |  | 0 |  | 0 |  | 0 | 21 | 0 | 0.033 | 0 | 0 | 0 |  | Vlastní | Indiv | 0 | 0 |  | Práce |  |  |  | POL1_7
|  | odstín dveřního křídla a veškeré další parametry dle požadavků projektové dokumentace | [24 empty] | POP
|  | vložkový zámek řešený systémem generálního klíče | [24 empty] | POP
|  | Oprava : 0 : | [24 empty] | VV | 0
|  | 0 | [24 empty] | VV | 0
286 | 61165642R | dveře speciální protipožární; vnitřní; vnější; š = 800 mm; h = 1970,0 mm; hladké; EI 30 min;, otevíravé; počet křídel 1; plné; povrch. úprava laminát | kus | 2 |  | 0 |  | 0 |  | 0 | 21 | 0 | 0.025 | 0.05 | 0 | 0 | SPCM | RTS 21/ II | Indiv | 0 | 0 |  | Specifikace |  |  |  | POL3_0
|  | odstín dveřního křídla a veškeré další parametry dle požadavků projektové dokumentace | [24 empty] | POP
|  | vložkový zámek řešený systémem generálního klíče | [24 empty] | POP
|  | Oprava : 2 : | [24 empty] | VV | 0
|  | 2 |  | 2 | [22 empty] | VV | 0
287 | 61165644RX | dveře speciální protipožární; vnitřní; vnější; š = 1000 mm; h = 1970,0 mm; hladké; EI 30 min;, otevíravé; počet křídel 1; plné; povrch. úprava laminát | kus | 1 |  | 0 |  | 0 |  | 0 | 21 | 0 | 0.028 | 0.03 | 0 | 0 | SPCM | RTS 21/ II | Indiv | 0 | 0 |  | Specifikace |  |  |  | POL3_0
|  | odstín dveřního křídla a veškeré další parametry dle požadavků projektové dokumentace | [24 empty] | POP
|  | vložkový zámek řešený systémem generálního klíče | [24 empty] | POP
|  | Oprava : 1 : | [24 empty] | VV | 0
|  | 1 |  | 1 | [22 empty] | VV | 0
288 | 61187421R | práh buk; š = 150 mm; l = 900,0 mm; tl = 20,0 mm | kus | 0 |  | 0 |  | 0 |  | 0 | 21 | 0 | 0.00203 | 0 | 0 | 0 | SPCM | RTS 21/ II | Indiv | 0 | 0 |  | Specifikace |  |  |  | POL3_0
|  | Oprava : 0 : | [24 empty] | VV | 0
|  | 0 | [24 empty] | VV | 0
289 | 61187461R | práh buk; š = 150 mm; l = 1250,0 mm; tl = 20,0 mm | kus | 0 |  | 0 |  | 0 |  | 0 | 21 | 0 | 0.00281 | 0 | 0 | 0 | SPCM | RTS 21/ II | Indiv | 0 | 0 |  | Specifikace |  |  |  | POL3_0
|  | Oprava : 0 : | [24 empty] | VV | 0
|  | 0 | [24 empty] | VV | 0
290 | 611909001X1 | Příplatek k ceně dveřního křídla za otevírání čipem nebo kartou | kus | 0 |  | 0 |  | 0 |  | 0 | 21 | 0 | 0 | 0 | 0 | 0 |  | Vlastní | Indiv | 0 | 0 |  | Specifikace |  |  |  | POL3_0
|  | Oprava : 0 : | [24 empty] | VV | 0
|  | 0 | [24 empty] | VV | 0
291 | 611909001X2 | Příplatek k ceně dveřního křídla za WC zámek | kus | 0 |  | 0 |  | 0 |  | 0 | 21 | 0 | 0 | 0 | 0 | 0 |  | Vlastní | Indiv | 0 | 0 |  | Specifikace |  |  |  | POL3_0
|  | Oprava : 0 : | [24 empty] | VV | 0
|  | 0 | [24 empty] | VV | 0
292 | 611909001X3 | Příplatek k ceně dveřního křídla za oboustrannou kovovou mřížku | kus | 0 |  | 0 |  | 0 |  | 0 | 21 | 0 | 0 | 0 | 0 | 0 |  | Vlastní | Indiv | 0 | 0 |  | Specifikace |  |  |  | POL3_0
|  | Oprava : 0 : | [24 empty] | VV | 0
|  | 0 | [24 empty] | VV | 0
293 | 611909001X4 | Příplatek k ceně dveřního křídla za vodorovné madlo pro imobilní ve výšce 900 mm | kus | 0 |  | 0 |  | 0 |  | 0 | 21 | 0 | 0 | 0 | 0 | 0 |  | Vlastní | Indiv | 0 | 0 |  | Specifikace |  |  |  | POL3_0
|  | Oprava : 0 : | [24 empty] | VV | 0
|  | 0 | [24 empty] | VV | 0
294 | 611909001X5 | Příplatek k ceně dveřního křídla za panikové kování | kus | 0 |  | 0 |  | 0 |  | 0 | 21 | 0 | 0 | 0 | 0 | 0 |  | Vlastní | Indiv | 0 | 0 |  | Specifikace |  |  |  | POL3_0
|  | Oprava : 0 : | [24 empty] | VV | 0
|  | 0 | [24 empty] | VV | 0
295 | 61191425RX | Madlo dřevěné dub, tyč pr. 42mm | m | 43.05 |  | 0 |  | 0 |  | 0 | 21 | 0 | 0.00169 | 0.07 | 0 | 0 |  | Vlastní | Indiv | 0 | 0 |  | Specifikace |  |  |  | POL3_0
|  | Odkaz na mn. položky pořadí 230 : 41,00000 : | [24 empty] | VV | 0
|  | Koeficient materiál +5%: 0,05 : | [24 empty] | VV | 0
|  | 43,05 |  | 43.05 | [22 empty] | VV | 0
296 | 998766102R00 | Přesun hmot pro konstrukce truhlářské v objektech výšky do 12 m | t | 2.6306 |  | 0 |  | 0 |  | 0 | 21 | 0 | 0 | 0 | 0 | 0 |  | RTS 21/ II | Indiv | 0 | 0 |  | Práce |  |  |  | POL1_7
|  | 50 m vodorovně | [24 empty] | POP
|  | Hmotnosti z položek s pořadovými čísly: : : | [24 empty] | VV | 0
|  | 230,231,232,235,236,243,245,246,269,272,274,275,276,277,278,279,280,281,282,283,284,285,286,287,288, : : | [24 empty] | VV | 0
|  | 289,295, : : | [24 empty] | VV | 0
|  | Součet: : 2,63056 : | [24 empty] | VV | 0
|  | 2,63056 |  | 2.63 | [22 empty] | VV | 0
Díl: | 767 | Konstrukce zámečnické |  |  |  | 0 |  | 0 |  | 0 |  | 0 |  | 1.17 |  | 7.2 |  |  |  |  | 0 | [5 empty] | DIL
297 | 767112812R00 | Demontáž stěn a příček pro zasklení svařovaných | m2 | 0 |  | 0 |  | 0 |  | 0 | 21 | 0 | 0 | 0 | 0.033 | 0 |  | RTS 21/ II | Indiv | 0 | 0 |  | Práce |  |  |  | POL1_7
|  | vč. dveří, samozavíračů a pod. | [24 empty] | POP
|  | Oprava : 0 : | [24 empty] | VV | 0
|  | 0 | [24 empty] | VV | 0
298 | 767211111R00 | Montáž schodů ocelových rovných a podest osazených na ocelovou konstrukci šroubováním | kg | 0 |  | 0 |  | 0 |  | 0 | 21 | 0 | 0 | 0 | 0 | 0 |  | RTS 21/ II | Indiv | 0 | 0 |  | Práce |  |  |  | POL1_7
|  | Oprava : 0 : | [24 empty] | VV | 0
|  | 0 | [24 empty] | VV | 0
299 | 767649191R00 | Montáž dveří montáž doplňků dveří samozavírače hydraulického | kus | 0 |  | 0 |  | 0 |  | 0 | 21 | 0 | 1e-05 | 0 | 0 | 0 |  | RTS 21/ II | Indiv | 0 | 0 |  | Práce |  |  |  | POL1_7
|  | Oprava : 0 : | [24 empty] | VV | 0
|  | 0 | [24 empty] | VV | 0
300 | 767995101R00 | Výroba a montáž atypických kovovových doplňků staveb hmotnosti do 5 kg | kg | 0 |  | 0 |  | 0 |  | 0 | 21 | 0 | 6e-05 | 0 | 0 | 0 |  | RTS 21/ II | Indiv | 0 | 0 |  | Práce |  |  |  | POL1_7
|  | Oprava : 0 : | [24 empty] | VV | 0
|  | 0 | [24 empty] | VV | 0
301 | 767995102R00 | Výroba a montáž atypických kovovových doplňků staveb hmotnosti přes 5 do 10 kg | kg | 0 |  | 0 |  | 0 |  | 0 | 21 | 0 | 6e-05 | 0 | 0 | 0 |  | RTS 21/ II | Indiv | 0 | 0 |  | Práce |  |  |  | POL1_7
|  | Oprava : 0 : | [24 empty] | VV | 0
|  | 0 | [24 empty] | VV | 0
302 | 767995103R00 | Výroba a montáž atypických kovovových doplňků staveb hmotnosti přes 10 do 20 kg | kg | 0 |  | 0 |  | 0 |  | 0 | 21 | 0 | 6e-05 | 0 | 0 | 0 |  | RTS 21/ II | Indiv | 0 | 0 |  | Práce |  |  |  | POL1_7
|  | Oprava : 0 : | [24 empty] | VV | 0
|  | 0 | [24 empty] | VV | 0
303 | 767995104R00 | Výroba a montáž atypických kovovových doplňků staveb hmotnosti přes 20 do 50 kg | kg | 0 |  | 0 |  | 0 |  | 0 | 21 | 0 | 5e-05 | 0 | 0 | 0 |  | RTS 21/ II | Indiv | 0 | 0 |  | Práce |  |  |  | POL1_7
|  | Oprava : 0 : | [24 empty] | VV | 0
|  | 0 | [24 empty] | VV | 0
304 | 767995105R00 | Výroba a montáž atypických kovovových doplňků staveb hmotnosti přes 50 do 100 kg | kg | 0 |  | 0 |  | 0 |  | 0 | 21 | 0 | 5e-05 | 0 | 0 | 0 |  | RTS 21/ II | Indiv | 0 | 0 |  | Práce |  |  |  | POL1_7
|  | Oprava : 0 : | [24 empty] | VV | 0
|  | 0 | [24 empty] | VV | 0
305 | 767995106R00 | Výroba a montáž atypických kovovových doplňků staveb hmotnosti přes 100 do 250 kg | kg | 0 |  | 0 |  | 0 |  | 0 | 21 | 0 | 5e-05 | 0 | 0 | 0 |  | RTS 21/ II | Indiv | 0 | 0 |  | Práce |  |  |  | POL1_7
|  | Oprava : 0 : | [24 empty] | VV | 0
|  | 0 | [24 empty] | VV | 0
306 | 767995107R00 | Výroba a montáž atypických kovovových doplňků staveb hmotnosti přes 250 do 500 kg | kg | 0 |  | 0 |  | 0 |  | 0 | 21 | 0 | 5e-05 | 0 | 0 | 0 |  | RTS 21/ II | Indiv | 0 | 0 |  | Práce |  |  |  | POL1_7
|  | Oprava : 0 : | [24 empty] | VV | 0
|  | 0 | [24 empty] | VV | 0
307 | 767995108R00 | Výroba a montáž atypických kovovových doplňků staveb hmotnosti přes 500 kg | kg | 0 |  | 0 |  | 0 |  | 0 | 21 | 0 | 5e-05 | 0 | 0 | 0 |  | RTS 21/ II | Indiv | 0 | 0 |  | Práce |  |  |  | POL1_7
|  | vč. veškerého spojovacího materiálu (pouze chemické kotvy uvedeny samostatnou položkou v kapitole 95) | [24 empty] | POP |  | vč. veškerého spojovacího materiálu (pouze chemické kotvy uvedeny samostatnou položkou v kapitole 95)
|  | Oprava : 0 : | [24 empty] | VV | 0
|  | 0 | [24 empty] | VV | 0
308 | 767996805R00 | Demontáž ostatních doplňků staveb atypických konstrukcí o hmotnosti přes 500 kg | kg | 7200 |  | 0 |  | 0 |  | 0 | 21 | 0 | 5e-05 | 0.36 | 0.001 | 7.2 |  | RTS 21/ II | Indiv | 0 | 0 |  | Práce |  |  |  | POL1_7
|  | Oprava : : | [24 empty] | VV | 0
|  | B.02 Půdorys 1.pp - bourací práce : : | [24 empty] | VV | 0
|  | 2.20s, dmtž ocel rámů s ochrannými sítěmi, hmotnost dle PD : 7200,00 : | [24 empty] | VV | 0
|  | 7200 |  | 7200 | [22 empty] | VV | 0
309 | 767586201X01 | Podhled minerální rastrový P01 | m2 | 171.47 |  | 0 |  | 0 |  | 0 | 21 | 0 | 0.00473 | 0.81 | 0 | 0 |  | Vlastní | Indiv | 0 | 0 |  | Práce |  |  |  | POL1_7
|  | deska 600x600mm z minerální vlny s kašírovaným povrchem, hrana pro viditelnou konstrukci, vzhled hladký, barva bílá | [24 empty] | POP |  | deska 600x600mm z minerální vlny s kašírovaným povrchem, hrana pro viditelnou konstrukci, vzhled hladký, barva bílá
|  | Oprava, náhrada stávajících demontovaných podhledů : 171,47 : | [24 empty] | VV | 0
|  | 171,47 |  | 171.47 | [22 empty] | VV | 0
310 | 767586201X02 | Podhled minerální rastrový P02 | m2 | 0 |  | 0 |  | 0 |  | 0 | 21 | 0 | 0.00473 | 0 | 0 | 0 |  | Vlastní | Indiv | 0 | 0 |  | Práce |  |  |  | POL1_7
|  | deska 600x600mm z minerální vlny s kašírovaným povrchem, hrana pro viditelnou konstrukci, podhled s akustickými požadavky, kazety absorbčbí třídy A a D dle akustického návrhu který bude součástí dodavatelské dokumentace, barva bílá | [24 empty] | POP |  | deska 600x600mm z minerální vlny s kašírovaným povrchem, hrana pro viditelnou konstrukci, podhled s akustickými požadavky, kazety absorbčbí třídy A a D dle akustického návrhu který bude součástí dodavatelské dokumentace, barva bílá
|  | Oprava : 0,00 : | [24 empty] | VV | 0
|  | 0 | [24 empty] | VV | 0
311 | 767586201X03 | Podhled minerální rastrový P03 | m2 | 0 |  | 0 |  | 0 |  | 0 | 21 | 0 | 0.00473 | 0 | 0 | 0 |  | Vlastní | Indiv | 0 | 0 |  | Práce |  |  |  | POL1_7
|  | deska 600x600mm z minerální vlny s kašírovaným povrchem do prostředí se zvýšenou relativní vlhkostí vzduchu (požadavek odolnosti 90% r.v.v.), hrana pro viditelnou konstrukci, vzhled hladký, barva bílá | [24 empty] | POP |  | deska 600x600mm z minerální vlny s kašírovaným povrchem do prostředí se zvýšenou relativní vlhkostí vzduchu (požadavek odolnosti 90% r.v.v.), hrana pro viditelnou konstrukci, vzhled hladký, barva bílá
|  | Oprava : 0,00 : | [24 empty] | VV | 0
|  | 0 | [24 empty] | VV | 0
312 | 767995107X00 | Příplatek k pol. 767995107R00, dod+mtž pororoštů | soub | 0 |  | 0 |  | 0 |  | 0 | 21 | 0 | 0 | 0 | 0 | 0 |  | Vlastní | Indiv | 0 | 0 |  | Práce |  |  |  | POL1_7
|  | Oprava : 0,00 : | [24 empty] | VV | 0
|  | 0 | [24 empty] | VV | 0
313 | 767999001RAX | Demontáž kotev VZT potrubí | soub | 0 |  | 0 |  | 0 |  | 0 | 21 | 0 | 0 | 0 | 0 | 0 |  | Vlastní | Indiv | 0 | 0 |  | Agregovaná položka |  |  |  | POL2_7
|  | Oprava : 0,00 : | [24 empty] | VV | 0
|  | 0 | [24 empty] | VV | 0
314 | 767999002RAX | Demontáž zábradlí | soub | 0 |  | 0 |  | 0 |  | 0 | 21 | 0 | 0 | 0 | 0 | 0 |  | Vlastní | Indiv | 0 | 0 |  | Agregovaná položka |  |  |  | POL2_7
|  | Oprava : : | [24 empty] | VV | 0
|  | B.03 Půdorys 1.np - bourací práce : : | [24 empty] | VV | 0
|  | 3.02s : 0,00 : | [24 empty] | VV | 0
|  | 0 | [24 empty] | VV | 0
315 | 767909001RAX | Dod+Mtž výplň zábradlí nerezová síť materiál AISI 316 | m2 | 0 |  | 0 |  | 0 |  | 0 | 21 | 0 | 0 | 0 | 0 | 0 |  | Vlastní | Indiv | 0 | 0 |  | Agregovaná položka |  |  |  | POL2_7
|  | Kompletní provedení vč. všech nutných prací, kotvení, detailů, lanek a pod. | [24 empty] | POP
|  | Oprava : 0,00 : | [24 empty] | VV | 0
|  | 0 | [24 empty] | VV | 0
316 | 767909002RAX | Dod+Mtž ocelový žebřík Z21, s ochranným košem pro výstup na plošinu kameramanů v horní hale (4.25),, kompletní provedení vč. kotvení, povrchové úpravy, lešení | kus | 0 |  | 0 |  | 0 |  | 0 | 21 | 0 | 0 | 0 | 0 | 0 |  | Vlastní | Indiv | 0 | 0 |  | Agregovaná položka |  |  |  | POL2_7
|  | Zavěšeno na stávající nosnou konstrukci na stěně, překonávaná celková výška cca 5 m. Nástup na žebřík ve výšce min 2,5 m nebo zabezpečení proti neoprávněnému | [24 empty] | POP |  | Zavěšeno na stávající nosnou konstrukci na stěně, překonávaná celková výška cca 5 m. Nástup na žebřík ve výšce min 2,5 m nebo zabezpečení proti neoprávněnému
|  | vstupu. Výstup ze žebříku do boku. V případě, že bude varianta nástupu ve 2,5 m, doplnit odebíratelnou částí, která bude umožňovat nástup z úrovně podlahy a bude zajistitelná na pevnou část žebříku. | [24 empty] | POP |  | vstupu. Výstup ze žebříku do boku. V případě, že bude varianta nástupu ve 2,5 m, doplnit odebíratelnou částí, která bude umožňovat nástup z úrovně podlahy a bude zajistitelná na pevnou část žebříku.
|  | Oprava : 0,00 : | [24 empty] | VV | 0
|  | 0 | [24 empty] | VV | 0
317 | 767999019RAX | Dod+Mtž vnitřní dveře D19, 1150/1970mm, ocelová konstrukce s povrchovou úpravou | kus | 0 |  | 0 |  | 0 |  | 0 | 21 | 0 | 0 | 0 | 0 | 0 |  | Vlastní | Indiv | 0 | 0 |  | Agregovaná položka |  |  |  | POL2_7
|  | veškeré parametry dle požadavků projektové dokumentace | [24 empty] | POP
|  | kompletní provedení vč. prahu, zámku, kování, madel, detailů, označení a pod. | [24 empty] | POP
|  | Oprava : 0,00 : | [24 empty] | VV | 0
|  | 0 | [24 empty] | VV | 0
318 | 767999030RAX | Dod+Mtž vnitřní dveře D30, 1950/2620mm, ocelová konstrukce s povrchovou úpravou | kus | 0 |  | 0 |  | 0 |  | 0 | 21 | 0 | 0 | 0 | 0 | 0 |  | Vlastní | Indiv | 0 | 0 |  | Agregovaná položka |  |  |  | POL2_7
|  | veškeré parametry dle požadavků projektové dokumentace | [24 empty] | POP
|  | kompletní provedení vč. prahu, zámku, kování, madel, detailů, označení a pod. | [24 empty] | POP
|  | Oprava : 0,00 : | [24 empty] | VV | 0
|  | 0 | [24 empty] | VV | 0
319 | 767999031RAX | Dod+Mtž vnitřní dveře D31, 1950/2620mm, ocelová konstrukce s povrchovou úpravou | kus | 0 |  | 0 |  | 0 |  | 0 | 21 | 0 | 0 | 0 | 0 | 0 |  | Vlastní | Indiv | 0 | 0 |  | Agregovaná položka |  |  |  | POL2_7
|  | veškeré parametry dle požadavků projektové dokumentace | [24 empty] | POP
|  | kompletní provedení vč. prahu, zámku, kování, madel, detailů, označení a pod. | [24 empty] | POP
|  | Oprava : 0,00 : | [24 empty] | VV | 0
|  | 0 | [24 empty] | VV | 0
320 | 767999044RAY | Repase stávajících interirových dveří D44 | kus | 3 |  | 0 |  | 0 |  | 0 | 21 | 0 | 0 | 0 | 0 | 0 |  | Vlastní | Indiv | 0 | 0 |  | Agregovaná položka |  |  |  | POL2_7
|  | demontáž křídla, kontrola funkčnosti kování, výměna kování (předpoklad 30% = 1ks), oprava nátěru zárubní a vrchní nátěr křídla (2x) | [24 empty] | POP |  | demontáž křídla, kontrola funkčnosti kování, výměna kování (předpoklad 30% = 1ks), oprava nátěru zárubní a vrchní nátěr křídla (2x)
|  | Oprava : : | [24 empty] | VV | 0
|  | N.24 Výpis výplní otvorů dveře vnitřní - nový stav : : | [24 empty] | VV | 0
|  | D44, stávající ocelové dveře : 3 : | [24 empty] | VV | 0
|  | 3 |  | 3 | [22 empty] | VV | 0
321 | 767999045RAX | Dmtž + zpětná Mtž, nerezový žebřík - ochlazovací bazének | kus | 1 |  | 0 |  | 0 |  | 0 | 21 | 0 | 0 | 0 | 0 | 0 |  | Vlastní | Indiv | 0 | 0 |  | Agregovaná položka |  |  |  | POL2_7
|  | demontáž křídla, kontrola funkčnosti kování, výměna kování (předpoklad 30% = 1ks), oprava nátěru zárubní a vrchní nátěr křídla (2x) | [24 empty] | POP |  | demontáž křídla, kontrola funkčnosti kování, výměna kování (předpoklad 30% = 1ks), oprava nátěru zárubní a vrchní nátěr křídla (2x)
|  | Oprava : : | [24 empty] | VV | 0
|  | B.03 Půdorys 1.np - bourací práce : : | [24 empty] | VV | 0
|  | 3.30s : 1 : | [24 empty] | VV | 0
|  | 1 |  | 1 | [22 empty] | VV | 0
322 | 13890101X | Přirážka za pozinkování ocelových výrobků | kg | 0 |  | 0 |  | 0 |  | 0 | 21 | 0 | 0 | 0 | 0 | 0 |  | Vlastní | Indiv | 0 | 0 |  | Práce |  |  |  | POL1_7
|  | Oprava : 0,00 : | [24 empty] | VV | 0
|  | 0 | [24 empty] | VV | 0
323 | 13890101Y | Přirážka za nátěr ocelových výrobků, cena vztažena k hmotnosti konstrukce, RAL a parametry nátěru, dle požadavku PD | kg | 0 |  | 0 |  | 0 |  | 0 | 21 | 0 | 0 | 0 | 0 | 0 |  | Vlastní | Indiv | 0 | 0 |  | Práce |  |  |  | POL1_7
|  | Oprava : 0,00 : | [24 empty] | VV | 0
|  | 0 | [24 empty] | VV | 0
324 | 54917040R | zavírač dveří hydraulický hmotnost dveří 30 až 60 kg; š. dveří 900 mm; stříbrný | kus | 0 |  | 0 |  | 0 |  | 0 | 21 | 0 | 0.0027 | 0 | 0 | 0 | SPCM | RTS 21/ II | Indiv | 0 | 0 |  | Specifikace |  |  |  | POL3_0
|  | Oprava : 0,00 : | [24 empty] | VV | 0
|  | 0 | [24 empty] | VV | 0
325 | 55347146RX | Rošt podlahový 50/3 | m2 | 0 |  | 0 |  | 0 |  | 0 | 21 | 0 | 0.0292 | 0 | 0 | 0 |  | Vlastní | Indiv | 0 | 0 |  | Specifikace |  |  |  | POL3_0
|  | Oprava : 0,00 : | [24 empty] | VV | 0
|  | 0 | [24 empty] | VV | 0
326 | 55347148R | rošt podlahový svařovaný; š = 1200 mm; l = 1000 mm; nosný prut 30/3; oko 30/30; povrch žárové, zinkování | kus | 0 |  | 0 |  | 0 |  | 0 | 21 | 0 | 0.0358 | 0 | 0 | 0 | SPCM | RTS 21/ II | Indiv | 0 | 0 |  | Specifikace |  |  |  | POL3_0
|  | Oprava : 0,00 : | [24 empty] | VV | 0
|  | 0 | [24 empty] | VV | 0
327 | 55399992.AR | výrobek kovový vyrobený dělením, hmotnost výrobku do 10 kg | kg | 0 |  | 0 |  | 0 |  | 0 | 21 | 0 | 0.001 | 0 | 0 | 0 | SPCM | RTS 21/ II | Indiv | 0 | 0 |  | Specifikace |  |  |  | POL3_0
|  | Oprava : 0,00 : | [24 empty] | VV | 0
|  | 0 | [24 empty] | VV | 0
328 | 55399993.AR | výrobek kovový vyrobený dělením, hmotnost výrobku nad 10 kg | kg | 0 |  | 0 |  | 0 |  | 0 | 21 | 0 | 0.001 | 0 | 0 | 0 | SPCM | RTS 21/ II | Indiv | 0 | 0 |  | Specifikace |  |  |  | POL3_0
|  | Oprava : 0,00 : | [24 empty] | VV | 0
|  | 0 | [24 empty] | VV | 0
329 | 998767102R00 | Přesun hmot pro kovové stavební doplňk. konstrukce v objektech výšky do 12 m | t | 1.171 |  | 0 |  | 0 |  | 0 | 21 | 0 | 0 | 0 | 0 | 0 |  | RTS 21/ II | Indiv | 0 | 0 |  | Práce |  |  |  | POL1_7
|  | 50 m vodorovně | [24 empty] | POP
|  | Hmotnosti z položek s pořadovými čísly: : : | [24 empty] | VV | 0
|  | 299,300,301,302,303,304,305,306,307,308,309,310,311,324,325,326,327,328, : : | [24 empty] | VV | 0
|  | Součet: : 1,17105 : | [24 empty] | VV | 0
|  | 1,17105 |  | 1.17 | [22 empty] | VV | 0
Díl: | 771 | Podlahy z dlaždic a obklady |  |  |  | 0 |  | 0 |  | 0 |  | 0 |  | 8.43 |  | 0 |  |  |  |  | 0 | [5 empty] | DIL
330 | 771101210R00 | Příprava podkladu pod dlažby penetrace podkladu pod dlažby | m2 | 313.36 |  | 0 |  | 0 |  | 0 | 21 | 0 | 0.00021 | 0.07 | 0 | 0 |  | RTS 21/ II | Indiv | 0 | 0 |  | Práce |  |  |  | POL1_7
|  | Odkaz na mn. položky pořadí 333 : 313,36000 : | [24 empty] | VV | 0
|  | 313,36 |  | 313.36 | [22 empty] | VV | 0
331 | 771475014R00 | Montáž soklíků z dlaždic keramických výšky 100 mm, soklíků vodorovných, kladených do flexibilního, tmele | m | 33.02 |  | 0 |  | 0 |  | 0 | 21 | 0 | 0.00032 | 0.01 | 0 | 0 |  | RTS 21/ II | Indiv | 0 | 0 |  | Práce |  |  |  | POL1_7
|  | Oprava : : | [24 empty] | VV | 0
|  | 3.00 Vstup - exteriér : 2*1,00 : | [24 empty] | VV | 0
|  | 3.31 Sauna - odpočívárna : 2*(4,00+8,05)-2*0,80 : | [24 empty] | VV | 0
|  | 3.36 Sauna - technická místnost : 2*(1,15+3,51)-0,80 : | [24 empty] | VV | 0
|  | 33,02 |  | 33.02 | [22 empty] | VV | 0
332 | 771479001R00 | Montáž soklíků z dlaždic keramických Řezání dlaždic pro soklíky | m | 33.02 |  | 0 |  | 0 |  | 0 | 21 | 0 | 0 | 0 | 0 | 0 |  | RTS 21/ II | Indiv | 0 | 0 |  | Práce |  |  |  | POL1_7
|  | Odkaz na mn. položky pořadí 331 : 33,02000 : | [24 empty] | VV | 0
|  | 33,02 |  | 33.02 | [22 empty] | VV | 0
333 | 771575109RT1 | Montáž podlah z dlaždic keramických 300 x 300 mm, režných nebo glazovaných, hladkých, kladených do, flexibilního tmele | m2 | 313.36 |  | 0 |  | 0 |  | 0 | 21 | 0 | 0.00504 | 1.58 | 0 | 0 |  | RTS 21/ II | Indiv | 0 | 0 |  | Práce |  |  |  | POL1_7
|  | Oprava : : | [24 empty] | VV | 0
|  | P08, P08a : : | [24 empty] | VV | 0
|  | N.03 Půdorys 1.np - nový stav : : | [24 empty] | VV | 0
|  | 3.10 Umývárna asistenti : 6,75 : | [24 empty] | VV | 0
|  | 3.11 Umývárna : 8,25 : | [24 empty] | VV | 0
|  | 3.14 Umývárna : 11,98 : | [24 empty] | VV | 0
|  | 3.24 Sauna - sprcha : 2,70 : | [24 empty] | VV | 0
|  | 3.31 Sauna - odpočívárna : 28,21 : | [24 empty] | VV | 0
|  | 3.33 Sauna - čakárna+ochlazovna : 37,36 : | [24 empty] | VV | 0
|  | 3.34 Sauna - WC muži : 1,91 : | [24 empty] | VV | 0
|  | 3.35 Sauna - potírna : 13,64 : | [24 empty] | VV | 0
|  | 3.43 Umývárna ženy : 13,51 : | [24 empty] | VV | 0
|  | 3.44 WC k umývárnám ženy : 1,98 : | [24 empty] | VV | 0
|  | 3.48 Umývárna muži : 12,15 : | [24 empty] | VV | 0
|  | 3.49 WC k umývárnám muži : 2,18 : | [24 empty] | VV | 0
|  | N.04 Půdorys 2.np - nový stav : : | [24 empty] | VV | 0
|  | 4.07 Umývárna muži : 10,08 : | [24 empty] | VV | 0
|  | 4.11 Umývárna muži : 12,37 : | [24 empty] | VV | 0
|  | 4.16 Umývárna ženy : 12,37 : | [24 empty] | VV | 0
|  | 4.22 Umývárna ženy : 10,08 : | [24 empty] | VV | 0
|  | 4.42 Umývárna asistenti : 4,38 : | [24 empty] | VV | 0
|  | P09 : : | [24 empty] | VV | 0
|  | N.03 Půdorys 1.np - nový stav : : | [24 empty] | VV | 0
|  | 3.07 WC - šatna asistentů : 1,28 : | [24 empty] | VV | 0
|  | 3.08 Předsíň WC : 1,45 : | [24 empty] | VV | 0
|  | 3.15 Předsíň WC muži : 3,30 : | [24 empty] | VV | 0
|  | 3.16 WC muži : 6,84 : | [24 empty] | VV | 0
|  | 3.17 Předsíň WC ženy : 4,19 : | [24 empty] | VV | 0
|  | 3.18 WC ženy : 8,50 : | [24 empty] | VV | 0
|  | 3.23 Sauna - WC ženy : 2,70 : | [24 empty] | VV | 0
|  | 3.28 Sauna - bufet : 7,31 : | [24 empty] | VV | 0
|  | 3.29 Předsíň WC pro obsluhu sauny : 0,99 : | [24 empty] | VV | 0
|  | 3.30 Sauna - WC pro obsluhu : 1,85 : | [24 empty] | VV | 0
|  | 3.32 Sauna - technická místnost+úklid : 5,96 : | [24 empty] | VV | 0
|  | 3.36 Sauna - technická místnost : 3,80 : | [24 empty] | VV | 0
|  | 3.45 WC ženy : 4,55 : | [24 empty] | VV | 0
|  | 3.46 Předsíň WC ženy : 2,52 : | [24 empty] | VV | 0
|  | 3.50 WC muži : 6,22 : | [24 empty] | VV | 0
|  | 3.51 Předsíň WC muži : 2,41 : | [24 empty] | VV | 0
|  | 3.53 WC bezbariérové : 3,05 : | [24 empty] | VV | 0
|  | 3.54 WC obsluha bufetu : 1,91 : | [24 empty] | VV | 0
|  | 3.55 Úklid : 2,43 : | [24 empty] | VV | 0
|  | 3.58 WC zaměstnanci : 1,33 : | [24 empty] | VV | 0
|  | 3.59 Umývárna zaměstnanci : 2,44 : | [24 empty] | VV | 0
|  | N.04 Půdorys 2.np - nový stav : : | [24 empty] | VV | 0
|  | 4.05 WC muži : 6,46 : | [24 empty] | VV | 0
|  | 4.06 Předsíň WC muži : 3,11 : | [24 empty] | VV | 0
|  | 4.12 Předsíň WC muži : 3,53 : | [24 empty] | VV | 0
|  | 4.13 WC muži : 6,51 : | [24 empty] | VV | 0
|  | 4.14 Předsíň WC ženy : 3,60 : | [24 empty] | VV | 0
|  | 4.15 WC ženy : 6,15 : | [24 empty] | VV | 0
|  | 4.23 WC ženy : 6,15 : | [24 empty] | VV | 0
|  | 4.24 Předsíň WC ženy : 3,17 : | [24 empty] | VV | 0
|  | 4.35 WC imobilní : 1,29 : | [24 empty] | VV | 0
|  | 4.40 Předsíň WC asistenti : 1,13 : | [24 empty] | VV | 0
|  | 4.41 WC asistenti : 1,44 : | [24 empty] | VV | 0
|  | P11 : : | [24 empty] | VV | 0
|  | 3.00 Vstup - exteriér : 5,11 : | [24 empty] | VV | 0
|  | P24 : : | [24 empty] | VV | 0
|  | N.04 Půdorys 2.np - nový stav : : | [24 empty] | VV | 0
|  | 4.19 Úklidová komora - výlevka : 0,78 : | [24 empty] | VV | 0
|  | 313,36 |  | 313.36 | [22 empty] | VV | 0
334 | 771589794R00 | Příplatky k položkám za montáž mozaikových lepenců příplatek za spárování epoxidovou spárovací, hmotou | m2 | 189.9 |  | 0 |  | 0 |  | 0 | 21 | 0 | -4e-05 | -0.01 | 0 | 0 |  | RTS 21/ II | Indiv | 0 | 0 |  | Práce |  |  |  | POL1_7
|  | Oprava : : | [24 empty] | VV | 0
|  | P08, P08a, nášlapná vrstva : : | [24 empty] | VV | 0
|  | N.03 Půdorys 1.np - nový stav : : | [24 empty] | VV | 0
|  | 3.10 Umývárna asistenti : 6,75 : | [24 empty] | VV | 0
|  | 3.11 Umývárna : 8,25 : | [24 empty] | VV | 0
|  | 3.14 Umývárna : 11,98 : | [24 empty] | VV | 0
|  | 3.24 Sauna - sprcha : 2,70 : | [24 empty] | VV | 0
|  | 3.31 Sauna - odpočívárna : 28,21 : | [24 empty] | VV | 0
|  | 3.33 Sauna - čakárna+ochlazovna : 37,36 : | [24 empty] | VV | 0
|  | 3.34 Sauna - WC muži : 1,91 : | [24 empty] | VV | 0
|  | 3.35 Sauna - potírna : 13,64 : | [24 empty] | VV | 0
|  | 3.43 Umývárna ženy : 13,51 : | [24 empty] | VV | 0
|  | 3.44 WC k umývárnám ženy : 1,98 : | [24 empty] | VV | 0
|  | 3.48 Umývárna muži : 12,15 : | [24 empty] | VV | 0
|  | 3.49 WC k umývárnám muži : 2,18 : | [24 empty] | VV | 0
|  | N.04 Půdorys 2.np - nový stav : : | [24 empty] | VV | 0
|  | 4.07 Umývárna muži : 10,08 : | [24 empty] | VV | 0
|  | 4.11 Umývárna muži : 12,37 : | [24 empty] | VV | 0
|  | 4.16 Předsíň WC ženy : 12,37 : | [24 empty] | VV | 0
|  | 4.22 Umývárna ženy : 10,08 : | [24 empty] | VV | 0
|  | 4.42 Umývárna asistenti : 4,38 : | [24 empty] | VV | 0
|  | 189,9 |  | 189.9 | [22 empty] | VV | 0
335 | 771571931X00 | Oprava stávající keramické dlažby, vyčištění, přespárování | m2 | 55.13 |  | 0 |  | 0 |  | 0 | 21 | 0 | 0.00504 | 0.28 | 0 | 0 |  | Vlastní | Indiv | 0 | 0 |  | Práce |  |  |  | POL1_7
|  | Oprava : : | [24 empty] | VV | 0
|  | N.01 Půdorys 2.pp - nový stav : : | [24 empty] | VV | 0
|  | 1.01 Plynová kotelna : 55,13 : | [24 empty] | VV | 0
|  | 55,13 |  | 55.13 | [22 empty] | VV | 0
336 | 59764207X | Keramická dlažba - provoz "bosá noha" | m2 | 205.092 |  | 0 |  | 0 |  | 0 | 21 | 0 | 0.0192 | 3.94 | 0 | 0 |  | Vlastní | Indiv | 0 | 0 |  | Práce |  |  |  | POL1_7
|  | keramická dlažba slinutá glazovaná rektifikovaná, min.tl. 9 mm, nasákavost E ≤ 0,5%, sk. Bia, odolnost proti povrchovému opotřebení PEI 4, barevnost vyvzorkována, povrch mat, variace odstínu V1 max V2 (stanoveno při vzorkování), protiskluznost stanovena v PD (viz výkresy N.02 až N.04 - tabulky místností) | [24 empty] | POP |  | keramická dlažba slinutá glazovaná rektifikovaná, min.tl. 9 mm, nasákavost E ≤ 0,5%, sk. Bia, odolnost proti povrchovému opotřebení PEI 4, barevnost vyvzorkována, povrch mat, variace odstínu V1 max V2 (stanoveno při vzorkování), protiskluznost stanovena v PD (viz výkresy N.02 až N.04 - tabulky místností)
|  | Oprava : : | [24 empty] | VV | 0
|  | P08, P08a, nášlapná vrstva : : | [24 empty] | VV | 0
|  | N.03 Půdorys 1.np - nový stav : : | [24 empty] | VV | 0
|  | 3.10 Umývárna asistenti : 6,75 : | [24 empty] | VV | 0
|  | 3.11 Umývárna : 8,25 : | [24 empty] | VV | 0
|  | 3.14 Umývárna : 11,98 : | [24 empty] | VV | 0
|  | 3.24 Sauna - sprcha : 2,70 : | [24 empty] | VV | 0
|  | 3.31 Sauna - odpočívárna : 28,21 : | [24 empty] | VV | 0
|  | 3.33 Sauna - čakárna+ochlazovna : 37,36 : | [24 empty] | VV | 0
|  | 3.34 Sauna - WC muži : 1,91 : | [24 empty] | VV | 0
|  | 3.35 Sauna - potírna : 13,64 : | [24 empty] | VV | 0
|  | 3.43 Umývárna ženy : 13,51 : | [24 empty] | VV | 0
|  | 3.44 WC k umývárnám ženy : 1,98 : | [24 empty] | VV | 0
|  | 3.48 Umývárna muži : 12,15 : | [24 empty] | VV | 0
|  | 3.49 WC k umývárnám muži : 2,18 : | [24 empty] | VV | 0
|  | N.04 Půdorys 2.np - nový stav : : | [24 empty] | VV | 0
|  | 4.07 Umývárna muži : 10,08 : | [24 empty] | VV | 0
|  | 4.11 Umývárna muži : 12,37 : | [24 empty] | VV | 0
|  | 4.16 Předsíň WC ženy : 12,37 : | [24 empty] | VV | 0
|  | 4.22 Umývárna ženy : 10,08 : | [24 empty] | VV | 0
|  | 4.42 Umývárna asistenti : 4,38 : | [24 empty] | VV | 0
|  | Koeficient materiál +8% k čisté výměře: 0,08 : | [24 empty] | VV | 0
|  | 205,092 |  | 205.09 | [22 empty] | VV | 0
337 | 59764207Y | Keramická dlažba - provoz "obuv" | m2 | 127.818 |  | 0 |  | 0 |  | 0 | 21 | 0 | 0.0192 | 2.45 | 0 | 0 |  | Vlastní | Indiv | 0 | 0 |  | Práce |  |  |  | POL1_7
|  | keramická dlažba slinutá glazovaná rektifikovaná, min.tl. 9 mm, nasákavost E ≤ 0,5%, sk. Bia, odolnost proti povrchovému opotřebení PEI 4, barevnost vyvzorkována, povrch mat, variace odstínu V1 max V2 (stanoveno při vzorkování), protiskluznost stanovena v PD (viz výkresy N.02 až N.04 - tabulky místností) | [24 empty] | POP |  | keramická dlažba slinutá glazovaná rektifikovaná, min.tl. 9 mm, nasákavost E ≤ 0,5%, sk. Bia, odolnost proti povrchovému opotřebení PEI 4, barevnost vyvzorkována, povrch mat, variace odstínu V1 max V2 (stanoveno při vzorkování), protiskluznost stanovena v PD (viz výkresy N.02 až N.04 - tabulky místností)
|  | Oprava : : | [24 empty] | VV | 0
|  | P09, nášlapná vrstva : : | [24 empty] | VV | 0
|  | N.03 Půdorys 1.np - nový stav : : | [24 empty] | VV | 0
|  | 3.07 WC - šatna asistentů : 1,28 : | [24 empty] | VV | 0
|  | 3.08 Předsíň WC : 1,45 : | [24 empty] | VV | 0
|  | 3.15 Předsíň WC muži : 3,30 : | [24 empty] | VV | 0
|  | 3.16 WC muži : 6,84 : | [24 empty] | VV | 0
|  | 3.17 Předsíň WC ženy : 4,19 : | [24 empty] | VV | 0
|  | 3.18 WC ženy : 8,50 : | [24 empty] | VV | 0
|  | 3.23 Sauna - WC ženy : 2,70 : | [24 empty] | VV | 0
|  | 3.28 Sauna - bufet : 7,31 : | [24 empty] | VV | 0
|  | 3.29 Předsíň WC pro obsluhu sauny : 0,99 : | [24 empty] | VV | 0
|  | 3.30 Sauna - WC pro obsluhu : 1,85 : | [24 empty] | VV | 0
|  | 3.32 Sauna - technická místnost+úklid : 5,96 : | [24 empty] | VV | 0
|  | 3.36 Sauna - technická místnost : 3,80 : | [24 empty] | VV | 0
|  | 3.45 WC ženy : 4,55 : | [24 empty] | VV | 0
|  | 3.46 Předsíň WC ženy : 2,52 : | [24 empty] | VV | 0
|  | 3.50 WC muži : 6,22 : | [24 empty] | VV | 0
|  | 3.51 Předsíň WC muži : 2,41 : | [24 empty] | VV | 0
|  | 3.53 WC bezbariérové : 3,05 : | [24 empty] | VV | 0
|  | 3.54 WC obsluha bufetu : 1,91 : | [24 empty] | VV | 0
|  | 3.55 Úklid : 2,43 : | [24 empty] | VV | 0
|  | 3.58 WC zaměstnanci : 1,33 : | [24 empty] | VV | 0
|  | 3.59 Umývárna zaměstnanci : 2,44 : | [24 empty] | VV | 0
|  | N.04 Půdorys 2.np - nový stav : : | [24 empty] | VV | 0
|  | 4.05 WC muži : 6,46 : | [24 empty] | VV | 0
|  | 4.06 Předsíň WC muži : 3,11 : | [24 empty] | VV | 0
|  | 4.12 Předsíň WC muži : 3,53 : | [24 empty] | VV | 0
|  | 4.13 WC muži : 6,51 : | [24 empty] | VV | 0
|  | 4.14 Předsíň WC ženy : 3,60 : | [24 empty] | VV | 0
|  | 4.15 WC ženy : 6,15 : | [24 empty] | VV | 0
|  | 4.23 WC ženy : 6,15 : | [24 empty] | VV | 0
|  | 4.24 Předsíň WC ženy : 3,17 : | [24 empty] | VV | 0
|  | 4.35 WC imobilní : 1,29 : | [24 empty] | VV | 0
|  | 4.40 Předsíň WC asistenti : 1,13 : | [24 empty] | VV | 0
|  | 4.41 WC asistenti : 1,44 : | [24 empty] | VV | 0
|  | Koeficient materiál +8% k čisté výměře: 0,08 : | [24 empty] | VV | 0
|  | P24 : : | [24 empty] | VV | 0
|  | N.04 Půdorys 2.np - nový stav : : | [24 empty] | VV | 0
|  | 4.19 Úklidová komora - výlevka : 0,78 : | [24 empty] | VV | 0
|  | Koeficient materiál +8% k čisté výměře: 0,08 : | [24 empty] | VV | 0
|  | 127,818 |  | 127.82 | [22 empty] | VV | 0
338 | 59764207Z | Keramická dlažba - venkovní | m2 | 5.5188 |  | 0 |  | 0 |  | 0 | 21 | 0 | 0.0192 | 0.11 | 0 | 0 |  | Vlastní | Indiv | 0 | 0 |  | Práce |  |  |  | POL1_7
|  | keramická dlažba slinutá kalibrovaná mrazuvzdorná, min.tl. 9 mm, nasákavost E ≤ 0,5%, sk. Bia, odolnost proti povrchovému opotřebení PEI 5, barevnost vyvzorkována, povrch mat, variace odstínu V1 až V2 (stanoveno při vzorkování), protiskluznost R12 nebo R11V4 | [24 empty] | POP |  | keramická dlažba slinutá kalibrovaná mrazuvzdorná, min.tl. 9 mm, nasákavost E ≤ 0,5%, sk. Bia, odolnost proti povrchovému opotřebení PEI 5, barevnost vyvzorkována, povrch mat, variace odstínu V1 až V2 (stanoveno při vzorkování), protiskluznost R12 nebo R11V4
|  | Oprava : : | [24 empty] | VV | 0
|  | P11 : : | [24 empty] | VV | 0
|  | 3.00 Vstup - exteriér : 5,11 : | [24 empty] | VV | 0
|  | Koeficient materiál +8% k čisté výměře: 0,08 : | [24 empty] | VV | 0
|  | 5,5188 |  | 5.52 | [22 empty] | VV | 0
339 | 998771102R00 | Přesun hmot pro podlahy z dlaždic v objektech výšky do 12 m | t | 8.4238 |  | 0 |  | 0 |  | 0 | 21 | 0 | 0 | 0 | 0 | 0 |  | RTS 21/ II | Indiv | 0 | 0 |  | Práce |  |  |  | POL1_7
|  | 50 m vodorovně | [24 empty] | POP
|  | Hmotnosti z položek s pořadovými čísly: : : | [24 empty] | VV | 0
|  | 330,331,333,334,335,336,337,338, : : | [24 empty] | VV | 0
|  | Součet: : 8,42380 : | [24 empty] | VV | 0
|  | 8,4238 |  | 8.42 | [22 empty] | VV | 0
Díl: | 775 | Podlahy vlysové a parketové |  |  |  | 0 |  | 0 |  | 0 |  | 0 |  | 0 |  | 7.62 |  |  |  |  | 0 | [5 empty] | DIL
340 | 775511800R00 | Demontáž podlah vlysových lepených včetně lišt | m2 | 304.92 |  | 0 |  | 0 |  | 0 | 21 | 0 | 0 | 0 | 0.025 | 7.62 |  | RTS 21/ II | Indiv | 0 | 0 |  | Práce |  |  |  | POL1_7
|  | Oprava : : | [24 empty] | VV | 0
|  | B.02 Půdorys 1.pp - bourací práce : : | [24 empty] | VV | 0
|  | skladba P10S : : | [24 empty] | VV | 0
|  | 2.05s : 203,54 : | [24 empty] | VV | 0
|  | 2.07s : 101,38 : | [24 empty] | VV | 0
|  | 304,92 |  | 304.92 | [22 empty] | VV | 0
Díl: | 776 | Podlahy povlakové |  |  |  | 0 |  | 0 |  | 0 |  | 0 |  | 8.5 |  | 0.92 |  |  |  |  | 0 | [5 empty] | DIL
341 | 776101101R00 | Přípravné práce vysávání povlakových podlah průmyslovým vysavačem | m2 | 0 |  | 0 |  | 0 |  | 0 | 21 | 0 | 0 | 0 | 0 | 0 |  | RTS 21/ II | Indiv | 0 | 0 |  | Práce |  |  |  | POL1_7
|  | položky neobsahují žádný materiál | [24 empty] | POP
|  | Odkaz na mn. položky pořadí 342 : 0,00000 : | [24 empty] | VV | 0
|  | 0 | [24 empty] | VV | 0
342 | 776101115R00 | Přípravné práce vyrovnání podkladů samonivelační hmotou | m2 | 0 |  | 0 |  | 0 |  | 0 | 21 | 0 | 0 | 0 | 0 | 0 |  | RTS 21/ II | Indiv | 0 | 0 |  | Práce |  |  |  | POL1_7
|  | položky neobsahují žádný materiál | [24 empty] | POP
|  | Oprava : 0,00 : | [24 empty] | VV | 0
|  | 0 | [24 empty] | VV | 0
343 | 776401800R00 | Demontáž soklíků nebo lišt pryžových nebo PVC odstranění a uložení na hromady | m | 922.521 |  | 0 |  | 0 |  | 0 | 21 | 0 | 0 | 0 | 0 | 0 |  | RTS 21/ II | Indiv | 0 | 0 |  | Práce |  |  |  | POL1_7
|  | 1m/1m2 : : | [24 empty] | VV | 0
|  | Odkaz na mn. položky pořadí 344 : 922,52100 : | [24 empty] | VV | 0
|  | 922,521 |  | 922.52 | [22 empty] | VV | 0
344 | 776511810R00 | Odstranění povlakových podlah z nášlapné plochy lepených, bez podložky, z ploch přes 20 m2 | m2 | 922.521 |  | 0 |  | 0 |  | 0 | 21 | 0 | 0 | 0 | 0.001 | 0.92 |  | RTS 21/ II | Indiv | 0 | 0 |  | Práce |  |  |  | POL1_7
|  | B.01 Půdorys 2.pp - bourací práce : : | [24 empty] | VV | 0
|  | předpoklad 10% stávající plochy : : | [24 empty] | VV | 0
|  | 1.06s : 16,31/100*10 : | [24 empty] | VV | 0
|  | B.02 Půdorys 1.pp - bourací práce : : | [24 empty] | VV | 0
|  | 2.01s : 21,41 : | [24 empty] | VV | 0
|  | 2.11s : 15,50 : | [24 empty] | VV | 0
|  | 2.14s : 14,32 : | [24 empty] | VV | 0
|  | 2.15s : 10,49 : | [24 empty] | VV | 0
|  | 2.16s : 17,23 : | [24 empty] | VV | 0
|  | 2.17s : 25,26 : | [24 empty] | VV | 0
|  | 2.21s : 3,81 : | [24 empty] | VV | 0
|  | 2.22s : 3,56 : | [24 empty] | VV | 0
|  | B.03 Půdorys 1.np - bourací práce : : | [24 empty] | VV | 0
|  | 3.05s : 7,06 : | [24 empty] | VV | 0
|  | 3.35s : 9,49 : | [24 empty] | VV | 0
|  | 3.36s : 8,72 : | [24 empty] | VV | 0
|  | 3.43s : 10,68 : | [24 empty] | VV | 0
|  | 3.50s : 3,87 : | [24 empty] | VV | 0
|  | 3.52s : 13,88 : | [24 empty] | VV | 0
|  | 3.53s : 221,57 : | [24 empty] | VV | 0
|  | 3.54s : 13,95 : | [24 empty] | VV | 0
|  | 3.55s : 148,65 : | [24 empty] | VV | 0
|  | B.04 Půdorys 2.np - bourací práce : : | [24 empty] | VV | 0
|  | 4.02s : 57,53 : | [24 empty] | VV | 0
|  | 4.10s : 28,61 : | [24 empty] | VV | 0
|  | 4.20s : 28,48 : | [24 empty] | VV | 0
|  | 4.29s : 47,74 : | [24 empty] | VV | 0
|  | 4.30s : 34,24 : | [24 empty] | VV | 0
|  | 4.31s : 3,93 : | [24 empty] | VV | 0
|  | 4.33s : 4,80 : | [24 empty] | VV | 0
|  | 4.36s : 16,84 : | [24 empty] | VV | 0
|  | 4.37s : 18,00 : | [24 empty] | VV | 0
|  | 4.42s : 24,22 : | [24 empty] | VV | 0
|  | 4.43s : 19,84 : | [24 empty] | VV | 0
|  | 4.44s : 15,32 : | [24 empty] | VV | 0
|  | 4.45s : 13,93 : | [24 empty] | VV | 0
|  | 4.46s : 19,67 : | [24 empty] | VV | 0
|  | 4.47s : 15,77 : | [24 empty] | VV | 0
|  | 4.48s : 22,52 : | [24 empty] | VV | 0
|  | 922,521 |  | 922.52 | [22 empty] | VV | 0
345 | 776521110R00 | Lepení povlakových podlah z plastů Lepení povlakových podlah z plastů - pásy z PVC, montáž, | m2 | 922.521 |  | 0 |  | 0 |  | 0 | 21 | 0 | 0.0004 | 0.37 | 0 | 0 |  | RTS 21/ II | Indiv | 0 | 0 |  | Práce |  |  |  | POL1_7
|  | Oprava v rozsahu demontovaného PVC : 922,521 : | [24 empty] | VV | 0
|  | 922,521 |  | 922.52 | [22 empty] | VV | 0
346 | 776521200RT1 | Lepení povlakových podlah z plastů Lepení povlakových podlah z plastových dílců z PVC nebo vinylu,, montáž | m2 | 0 |  | 0 |  | 0 |  | 0 | 21 | 0 | 0.00033 | 0 | 0 | 0 |  | RTS 21/ II | Indiv | 0 | 0 |  | Práce |  |  |  | POL1_7
|  | Oprava : 0,00 : | [24 empty] | VV | 0
|  | 0 | [24 empty] | VV | 0
347 | 776981112R00 | Přechodové, krycí a ukončující podlahové profily přechodová lišta, stejná výška podlahoviny,, eloxovaný hliník, samolepicí profil, , šířka profilu 30 mm | m | 0 |  | 0 |  | 0 |  | 0 | 21 | 0 | 0.00017 | 0 | 0 | 0 |  | RTS 21/ II | Indiv | 0 | 0 |  | Práce |  |  |  | POL1_7
|  | Oprava : 0,00 : | [24 empty] | VV | 0
|  | 0 | [24 empty] | VV | 0
348 | 776521110X00 | Příplatek k pol.776521110R00 za veškeré práce nutné ke kompletnímu provedení lina, soklíky, detaily,, spoje, systémové příslušenství | m2 | 922.521 |  | 0 |  | 0 |  | 0 | 21 | 0 | 0 | 0 | 0 | 0 |  | Vlastní | Indiv | 0 | 0 |  | Práce |  |  |  | POL1_7
|  | Dle technologického předpisu výrobce lina | [24 empty] | POP
|  | Odkaz na mn. položky pořadí 345 : 922,52100 : | [24 empty] | VV | 0
|  | 922,521 |  | 922.52 | [22 empty] | VV | 0
349 | 776521110Y00 | Lepení povlak.podlah z pásů PVC na stěny | m2 | 0 |  | 0 |  | 0 |  | 0 | 21 | 0 | 0.0004 | 0 | 0 | 0 |  | Vlastní | Indiv | 0 | 0 |  | Práce |  |  |  | POL1_7
|  | Oprava : 0,00 : | [24 empty] | VV | 0
|  | 0 | [24 empty] | VV | 0
350 | 776972622RAX | Čistící rohož pro vnitřní použití v prostoru únikové cesty, dodávka + montáž, včetně rámu | m2 | 0 |  | 0 |  | 0 |  | 0 | 21 | 0 | 0.012 | 0 | 0 | 0 |  | Vlastní | Indiv | 0 | 0 |  | Agregovaná položka |  |  |  | POL2_7
|  | Oprava : 0,00 : | [24 empty] | VV | 0
|  | 0 | [24 empty] | VV | 0
351 | 776520030RAB | Podlahy povlakové podlahovina homogenní protiskluzná elektrostaticky vodivá, 608 x 608 x 2,00 mm, z, čtverců, včetně soklíku, bez vyrovnání podkladu | m2 | 0 |  | 0 |  | 0 |  | 0 | 21 | 0 | 0.00346 | 0 | 0 | 0 |  | RTS 21/ II | Indiv | 0 | 0 |  | Agregovaná položka |  |  |  | POL2_7
|  | lepení a dodávka podlahoviny z PVC, bez podkladu. Svaření podlahoviny. Dodávka a lepení podlahových soklíků z měkčeného PVC. Pastování a vyleštění podlah. | [24 empty] | POP |  | lepení a dodávka podlahoviny z PVC, bez podkladu. Svaření podlahoviny. Dodávka a lepení podlahových soklíků z měkčeného PVC. Pastování a vyleštění podlah.
|  | bez vyrovnání podkladu | [24 empty] | POP
|  | Oprava : 0,00 : | [24 empty] | VV | 0
|  | 0 | [24 empty] | VV | 0
352 | 776909001RAX | Mtž bodově pružné pryžové sportovní podlahy | m2 | 283.24 |  | 0 |  | 0 |  | 0 | 21 | 0 | 0.00832 | 2.36 | 0 | 0 |  | Vlastní | Indiv | 0 | 0 |  | Agregovaná položka |  |  |  | POL2_7
|  | Kompletní provedení | [24 empty] | POP
|  | - podlahovina | [24 empty] | POP
|  | - systémové lepidlo | [24 empty] | POP
|  | - rychletvrdnoucí samonivelační hmota | [24 empty] | POP
|  | Oprava : : | [24 empty] | VV | 0
|  | N.01 Půdorys 2.pp - nový stav : : | [24 empty] | VV | 0
|  | P04 : : | [24 empty] | VV | 0
|  | 2.05 Fitness - posilovna, sportovní podlaha : 192,11 : | [24 empty] | VV | 0
|  | 2.07 Fitness - aerobní sál : 91,13 : | [24 empty] | VV | 0
|  | 283,24 |  | 283.24 | [22 empty] | VV | 0
353 | 776909001RAY | Dod bodově pružné pryžové sportovní podlahy | m2 | 283.24 |  | 0 |  | 0 |  | 0 | 21 | 0 | 0.00832 | 2.36 | 0 | 0 |  | Vlastní | Indiv | 0 | 0 |  | Agregovaná položka |  |  |  | POL2_7
|  | Sportovní povrch na bázi PVC, podlaha skupiny P1/P2, požadovaná absorbce nárazu do 45%, v odhodové zóně činek lokální zesílení tlumící podložkou s povrchem s odolností proti vrypu ≤ 0,5 mm, tř. reakce na oheň Cfl-s1. Zhotovitel musí pro sportovní podlahy v prostoru fitness použít výrobky pro skladbu konstrukce, u kterých prokáže jejich vlastnosti na základě referenční již zrealizované dodávky. | [24 empty] | POP |  | Sportovní povrch na bázi PVC, podlaha skupiny P1/P2, požadovaná absorbce nárazu do 45%, v odhodové zóně činek lokální zesílení tlumící podložkou s povrchem s odolností proti vrypu ≤ 0,5 mm, tř. reakce na oheň Cfl-s1. Zhotovitel musí pro sportovní podlahy v prostoru fitness použít výrobky pro skladbu konstrukce, u kterých prokáže jejich vlastnosti na základě referenční již zrealizované dodávky.
|  | Kompletní provedení | [24 empty] | POP
|  | - podlahovina | [24 empty] | POP
|  | - systémové lepidlo | [24 empty] | POP
|  | - rychletvrdnoucí samonivelační hmota | [24 empty] | POP
|  | Oprava : : | [24 empty] | VV | 0
|  | N.01 Půdorys 2.pp - nový stav : : | [24 empty] | VV | 0
|  | P04 : : | [24 empty] | VV | 0
|  | 2.05 Fitness - posilovna, sportovní podlaha : 192,11 : | [24 empty] | VV | 0
|  | 2.07 Fitness - aerobní sál : 91,13 : | [24 empty] | VV | 0
|  | 283,24 |  | 283.24 | [22 empty] | VV | 0
354 | 24551415R | vyrovnávací stěrka hydraulicky vytvrzujicí; armovaná vlákny; pro podlahy; samonivelační;, samozabíhavá; pro interiér; tl. vrstvy 3,0 až 10,0 mm; k vyrovnání dřevěných podkladů, k renovaci | kg | 422.6 |  | 0 |  | 0 |  | 0 | 21 | 0 | 0.001 | 0.42 | 0 | 0 | SPCM | RTS 21/ II | Indiv | 0 | 0 |  | Specifikace |  |  |  | POL3_0
|  | dřevěných podlah | [24 empty] | POP
|  | P14 : : | [24 empty] | VV | 0
|  | N.03 Půdorys 1.np - nový stav : : | [24 empty] | VV | 0
|  | samonivelační stěrka pro dřevěné podklady : : | [24 empty] | VV | 0
|  | 3.65 Tribuna dolní haly, vrstva 2mm : 169,04*2,5 : | [24 empty] | VV | 0
|  | 422,6 |  | 422.6 | [22 empty] | VV | 0
355 | 28410154X | Linoleum přírodní | m2 | 996.3227 |  | 0 |  | 0 |  | 0 | 21 | 0 | 0.003 | 2.99 | 0 | 0 |  | Vlastní | Indiv | 0 | 0 |  | Práce |  |  |  | POL1_7
|  | Přírodní linoleum min tl.2,5mm - tř. zátěže 34,43, µ≥0,5(min R9), tř. reakce na oheň Cfl-s1, dekor vyvzorkovat dle architektonického návrhu, napojení na stěny fabion krytý syst. lištou | [24 empty] | POP |  | Přírodní linoleum min tl.2,5mm - tř. zátěže 34,43, µ≥0,5(min R9), tř. reakce na oheň Cfl-s1, dekor vyvzorkovat dle architektonického návrhu, napojení na stěny fabion krytý syst. lištou
|  | Podlahy : : | [24 empty] | VV | 0
|  | Odkaz na mn. položky pořadí 345 : 922,52100 : | [24 empty] | VV | 0
|  | Koeficient materiál +8% k čisté výměře: 0,08 : | [24 empty] | VV | 0
|  | Stěny : : | [24 empty] | VV | 0
|  | Odkaz na mn. položky pořadí 349 : 0,00000 : | [24 empty] | VV | 0
|  | Koeficient materiál +8% k čisté výměře: 0,08 : | [24 empty] | VV | 0
|  | 996,32268 |  | 996.32 | [22 empty] | VV | 0
356 | 28412303X | Podlahovina PVC (Vinyl) | m2 | 0 |  | 0 |  | 0 |  | 0 | 21 | 0 | 0.003 | 0 | 0 | 0 |  | Vlastní | Indiv | 0 | 0 |  | Práce |  |  |  | POL1_7
|  | Vinylová podlahovina v rolích zátěžová, min tl. 2 mm – tř.zátěže 34,43, µ≥0,5(min R9), otěruvzdornost < 2.0, odolnost vůči bodové zátěži ≤ 0.10, požadavek splnění testu odolnosti při použití kolečkových židlí dle ISO 4918 (typ W), tř. reakce na oheň Cfl-s1 | [24 empty] | POP |  | Vinylová podlahovina v rolích zátěžová, min tl. 2 mm – tř.zátěže 34,43, µ≥0,5(min R9), otěruvzdornost < 2.0, odolnost vůči bodové zátěži ≤ 0.10, požadavek splnění testu odolnosti při použití kolečkových židlí dle ISO 4918 (typ W), tř. reakce na oheň Cfl-s1
|  | Odkaz na mn. položky pořadí 346 : 0,00000 : | [24 empty] | VV | 0
|  | Koeficient materiál +8% k čisté výměře: 0,08 : | [24 empty] | VV | 0
|  | 0 | [24 empty] | VV | 0
357 | 998776102R00 | Přesun hmot pro podlahy povlakové v objektech výšky do 12 m | t | 3.7806 |  | 0 |  | 0 |  | 0 | 21 | 0 | 0 | 0 | 0 | 0 |  | RTS 21/ II | Indiv | 0 | 0 |  | Práce |  |  |  | POL1_7
|  | vodorovně do 50 m | [24 empty] | POP
|  | Hmotnosti z položek s pořadovými čísly: : : | [24 empty] | VV | 0
|  | 345,346,347,349,350,354,355,356, : : | [24 empty] | VV | 0
|  | Součet: : 3,78058 : | [24 empty] | VV | 0
|  | 3,78058 |  | 3.78 | [22 empty] | VV | 0
Díl: | 777 | Podlahy ze syntetických hmot |  |  |  | 0 |  | 0 |  | 0 |  | 0 |  | 0 |  | 0 |  |  |  |  | 0 | [5 empty] | DIL
358 | 777315161X00 | Samonivelační podlahová stěrka ze směsi epoxidu a křemičitého písku, vč. provedení detailů a soklíků | m2 | 0 |  | 0 |  | 0 |  | 0 | 21 | 0 | 0.0067 | 0 | 0 | 0 |  | Vlastní | Indiv | 0 | 0 |  | Práce |  |  |  | POL1_7
|  | - pečetící nátěr | [24 empty] | POP
|  | - samonivelační podlahová stěrka | [24 empty] | POP
|  | Oprava : 0,00 : | [24 empty] | VV | 0
|  | 0 | [24 empty] | VV | 0
Díl: | 781 | Obklady keramické |  |  |  | 0 |  | 0 |  | 0 |  | 0 |  | 4.14 |  | 0 |  |  |  |  | 0 | [5 empty] | DIL
359 | 781101210R00 | Příprava podkladu pod obklady penetrace podkladu pod obklady | m2 | 166.3777 |  | 0 |  | 0 |  | 0 | 21 | 0 | 0.00021 | 0.03 | 0 | 0 |  | RTS 21/ II | Indiv | 0 | 0 |  | Práce |  |  |  | POL1_7
|  | včetně dodávky materiálu. | [24 empty] | POP
|  | Odkaz na mn. položky pořadí 360 : 150,00000 : | [24 empty] | VV | 0
|  | Odkaz na mn. položky pořadí 361 : 16,37775 : | [24 empty] | VV | 0
|  | 166,37775 |  | 166.38 | [22 empty] | VV | 0
360 | 781475116RT1 | Montáž obkladů vnitřních z dlaždic keramických 300 x 300 mm, , kladených do flexibilního tmele | m2 | 150 |  | 0 |  | 0 |  | 0 | 21 | 0 | 0.00524 | 0.79 | 0 | 0 |  | RTS 21/ II | Indiv | 0 | 0 |  | Práce |  |  |  | POL1_7
|  | Oprava : 150,00 : | [24 empty] | VV | 0
|  | 150 |  | 150 | [22 empty] | VV | 0
361 | 781485136RT1 | Montáž obkladů vnitřních z mozaikových lepenců keramických, z dílků, do 50 x 50 mm, lepených do, epoxidového lepidla, včetně spárování | m2 | 16.3777 |  | 0 |  | 0 |  | 0 | 21 | 0 | 0.00322 | 0.05 | 0 | 0 |  | RTS 21/ II | Indiv | 0 | 0 |  | Práce |  |  |  | POL1_7
|  | Oprava : : | [24 empty] | VV | 0
|  | N.03 Půdorys 1.np - nový stav : : | [24 empty] | VV | 0
|  | 3.33 Sauna - čakárna+ochlazovna : : | [24 empty] | VV | 0
|  | bazének : : | [24 empty] | VV | 0
|  | stěny : 2*(2,50+2,90)*0,50 : | [24 empty] | VV | 0
|  | dno a ochoz : 3,15*3,485 : | [24 empty] | VV | 0
|  | 16,37775 |  | 16.38 | [22 empty] | VV | 0
362 | 781475116XT1 | Příplatek k pol. 781475116RT1 za detaily, silikonování, lišty, otvory | m2 | 150 |  | 0 |  | 0 |  | 0 | 21 | 0 | 0 | 0 | 0 | 0 |  | Vlastní | Indiv | 0 | 0 |  | Práce |  |  |  | POL1_7
|  | Odkaz na mn. položky pořadí 360 : 150,00000 : | [24 empty] | VV | 0
|  | 150 |  | 150 | [22 empty] | VV | 0
363 | 597622036R | obklad keramický mozaika; 5 x 5 cm; š = 300 mm; l = 300 mm; h = 6,0 mm; pro bazény; barva tmavě, modrá; mat; protiskluzová úprava, glazovaný; PEI 4 | m2 | 17.1966 |  | 0 |  | 0 |  | 0 | 21 | 0 | 0.0129 | 0.22 | 0 | 0 | SPCM | RTS 21/ II | Indiv | 0 | 0 |  | Specifikace |  |  |  | POL3_0
|  | Odkaz na mn. položky pořadí 361 : 16,37775 : | [24 empty] | VV | 0
|  | Koeficient materiál +5% k čisté výměře: 0,05 : | [24 empty] | VV | 0
|  | 17,19664 |  | 17.2 | [22 empty] | VV | 0
364 | 59782130X | Obklad keramický | m2 | 165 |  | 0 |  | 0 |  | 0 | 21 | 0 | 0.0185 | 3.05 | 0 | 0 |  | Vlastní | Indiv | 0 | 0 |  | Práce |  |  |  | POL1_7
|  | keramický obklad hutný glazovaný rektifikovaný velkoformátový (formát pro stanovení nabídkové ceny materiálu 30x60 cm), min tl. 8 mm, nasákavost E < 2,5 %, sk. BIb, barevnost vyvzorkována, povrch mat, variace odstínu V1 | [24 empty] | POP |  | keramický obklad hutný glazovaný rektifikovaný velkoformátový (formát pro stanovení nabídkové ceny materiálu 30x60 cm), min tl. 8 mm, nasákavost E < 2,5 %, sk. BIb, barevnost vyvzorkována, povrch mat, variace odstínu V1
|  | Oprava : 150,00 : | [24 empty] | VV | 0
|  | Koeficient materiál +10% k čisté výměře: 0,10 : | [24 empty] | VV | 0
|  | 165 |  | 165 | [22 empty] | VV | 0
365 | 998781102R00 | Přesun hmot pro obklady keramické v objektech výšky do 12 m | t | 4.148 |  | 0 |  | 0 |  | 0 | 21 | 0 | 0 | 0 | 0 | 0 |  | RTS 21/ II | Indiv | 0 | 0 |  | Práce |  |  |  | POL1_7
|  | Hmotnosti z položek s pořadovými čísly: : : | [24 empty] | VV | 0
|  | 359,360,361,363,364, : : | [24 empty] | VV | 0
|  | Součet: : 4,14801 : | [24 empty] | VV | 0
|  | 4,14801 |  | 4.15 | [22 empty] | VV | 0
Díl: | 783 | Nátěry |  |  |  | 0 |  | 0 |  | 0 |  | 0 |  | 0.02 |  | 0 |  |  |  |  | 0 | [5 empty] | DIL
366 | 783222100R00 | Nátěry kov.stavebních doplňk.konstrukcí syntetické dvojnásobné, | m2 | 93.782 |  | 0 |  | 0 |  | 0 | 21 | 0 | 0.00024 | 0.02 | 0 | 0 |  | RTS 21/ II | Indiv | 0 | 0 |  | Práce |  |  |  | POL1_7
|  | včetně pomocného lešení. | [24 empty] | POP
|  | Oprava : : | [24 empty] | VV | 0
|  | N.01 Půdorys 2.pp - nový stav : : | [24 empty] | VV | 0
|  | N.02 Půdorys 1.pp - nový stav : : | [24 empty] | VV | 0
|  | N.03 Půdorys 1.np - nový stav : : | [24 empty] | VV | 0
|  | N.04 Půdorys 2.np - nový stav : : | [24 empty] | VV | 0
|  | Zárubeň ocelová H 160 600x1970x160 P : 1,00*(0,60+2*2,00)*(0,05+0,16+0,05) : | [24 empty] | VV | 0
|  | Zárubeň ocelová H 160 700x1970x160 L : 3,00*(0,70+2*2,00)*(0,05+0,16+0,05) : | [24 empty] | VV | 0
|  | Zárubeň ocelová H 160 700x1970x160 P : 2,00*(0,70+2*2,00)*(0,05+0,16+0,05) : | [24 empty] | VV | 0
|  | Zárubeň ocelová H 160 800x1970x160 L : 24,00*(0,80+2*2,00)*(0,05+0,16+0,05) : | [24 empty] | VV | 0
|  | Zárubeň ocelová H 160 800x1970x160 P : 33,00*(0,80+2*2,00)*(0,05+0,16+0,05) : | [24 empty] | VV | 0
|  | Zárubeň ocelová H 160 900x1970x160 L : 4,00*(0,90+2*2,00)*(0,05+0,16+0,05) : | [24 empty] | VV | 0
|  | Zárubeň ocelová H 160 900x1970x160 P : 4,00*(0,90+2*2,00)*(0,05+0,16+0,05) : | [24 empty] | VV | 0
|  | Zárubeň ocelová H 160 1100x1970x160 P : 1,00*(1,10+2*2,00)*(0,05+0,16+0,05) : | [24 empty] | VV | 0
|  | Zárubeň ocelová ZH 160/1970/800 L, P, EW 30 : 2,00*(0,80+2*2,00)*(0,05+0,16+0,05) : | [24 empty] | VV | 0
|  | Zárubeň ocelová ZH 160/1970/1100 L, P, EW 30 : 1,00*(1,10+2*2,00)*(0,05+0,16+0,05) : | [24 empty] | VV | 0
|  | 93,782 |  | 93.78 | [22 empty] | VV | 0
367 | 783626311RT3 | Nátěry truhlářských výrobků syntetické lazurovací, 3x lakování | m2 | 0 |  | 0 |  | 0 |  | 0 | 21 | 0 | 0.00047 | 0 | 0 | 0 |  | RTS 21/ II | Indiv | 0 | 0 |  | Práce |  |  |  | POL1_7
|  | Montáž a dodávka lešení. Trojnásobný nátěr výrobku, dodávka nátěrové hmoty. Demontáž lešení. | [24 empty] | POP
|  | Barevně sjednotit se stávajícím obložením. | [24 empty] | POP
|  | Nátěr překližky lazurovacím lakem : : | [24 empty] | VV | 0
|  | Odkaz na mn. položky pořadí 231 : 0,00000 : | [24 empty] | VV | 0
|  | Odkaz na mn. položky pořadí 235 : 0,00000 : | [24 empty] | VV | 0
|  | 0 | [24 empty] | VV | 0
368 | 783671103R00 | Nátěry truhlářských výrobků polyuretanové 3x lakováním | m2 | 5.5965 |  | 0 |  | 0 |  | 0 | 21 | 0 | 0.00049 | 0 | 0 | 0 |  | RTS 21/ II | Indiv | 0 | 0 |  | Práce |  |  |  | POL1_7
|  | Oprava : 0,00 : | [24 empty] | VV | 0
|  | madlo pr.42mm x 3,14 = 0,13m2 : : | [24 empty] | VV | 0
|  | Odkaz na mn. položky pořadí 295 : 43,05000*0,13 : | [24 empty] | VV | 0
|  | 5,5965 |  | 5.6 | [22 empty] | VV | 0
Díl: | 784 | Malby |  |  |  | 0 |  | 0 |  | 0 |  | 0 |  | 3.31 |  | 0 |  |  |  |  | 0 | [5 empty] | DIL
369 | 784161401R00 | Příprava povrchu Penetrace (napouštění) podkladu disperzní, jednonásobná | m2 | 8066.7767 |  | 0 |  | 0 |  | 0 | 21 | 0 | 0.00017 | 1.37 | 0 | 0 |  | RTS 21/ II | Indiv | 0 | 0 |  | Práce |  |  |  | POL1_7
|  | Odkaz na mn. položky pořadí 370 : 8066,77674 : | [24 empty] | VV | 0
|  | 8066,77674 |  | 8066.78 | [22 empty] | VV | 0
370 | 784165521R00 | Malby z malířských směsí otěruvzdorných, , barevné, jednonásobné | m2 | 8066.7767 |  | 0 |  | 0 |  | 0 | 21 | 0 | 0.00024 | 1.94 | 0 | 0 |  | RTS 21/ II | Indiv | 0 | 0 |  | Práce |  |  |  | POL1_7
|  | Oprava : : | [24 empty] | VV | 0
|  | STĚNY : : | [24 empty] | VV | 0
|  | N.01 Půdorys 2.pp - nový stav : : | [24 empty] | VV | 0
|  | 1.01 Plynová kotelna : 2*(11,38+4,74)*4,25 : | [24 empty] | VV | 0
|  | 1.02 Předsíň : 2*(2,74+1,34)*4,25 : | [24 empty] | VV | 0
|  | 1.03 Bouldering : 2*(8,75+13,69)*4,25 : | [24 empty] | VV | 0
|  | 1.03 Bouldering, v místě nové příčky : 2*(0,00+0,00)*4,25 : | [24 empty] | VV | 0
|  | 1.04 Schodiště : 2*(4,50+5,52)*4,25 : | [24 empty] | VV | 0
|  | 1.05 Sklad : 2*(1,80+3,56)*4,25 : | [24 empty] | VV | 0
|  | 1.06 Strojovna : 2*(4,50+6,03)*4,25 : | [24 empty] | VV | 0
|  | 1.08 KTV sklad potřeb : 2*(11,74+11,63)*4,25 : | [24 empty] | VV | 0
|  | 1.09 Strojovna servis lyží : 2*(4,50+11,70)*4,25 : | [24 empty] | VV | 0
|  | 1.10 Zvukotlumící komora : 2*(1,50+1,20)*4,25 : | [24 empty] | VV | 0
|  | 1.11 KTV sklad potřeb : 2*(11,15+12,52)*4,25 : | [24 empty] | VV | 0
|  | N.02 Půdorys 1.pp - nový stav : : | [24 empty] | VV | 0
|  | 2.01 Chodba : (0,89+1,25+3,03+1,306+3,543+3,153)*3,23 : | [24 empty] | VV | 0
|  | 2.02 Nasávací komora : 2*(10,40+1,46)*3,25 : | [24 empty] | VV | 0
|  | 2.03 Předsíň : 2*(4,40+5,40)*3,23 : | [24 empty] | VV | 0
|  | 2.04 Strojovna : 2*(7,25+6,28)*3,25 : | [24 empty] | VV | 0
|  | 2.05 Fitness - posilovna, sportovní podlaha : 2*(11,65+23,60)*3,21 : | [24 empty] | VV | 0
|  | 2.06 Instalační chodba : 2*(1,35+29,60)*3,30 : | [24 empty] | VV | 0
|  | 2.07 Fitness - aerobní sál : (11,65+11,85+8,705+0,45+4,585+0,45+7,35)*3,21 : | [24 empty] | VV | 0
|  | 2.08 Strojovna : 2*(7,25+6,28)*3,25 : | [24 empty] | VV | 0
|  | 2.09 Nasávací komora : 2*(10,40+1,46)*3,25 : | [24 empty] | VV | 0
|  | 2.10 Předsíň : 2*(4,40+5,40)*3,23 : | [24 empty] | VV | 0
|  | 2.11 Chodba : (1,80+2,30+4,55+0,40+3,336)*3,23 : | [24 empty] | VV | 0
|  | 2.12 Sklad + úklid : 2*(3,05+6,90)*2,28 : | [24 empty] | VV | 0
|  | 2.13 Chodba : 2*(3,25+3,12)*2,28 : | [24 empty] | VV | 0
|  | 2.14 Sklad KTV1 : 2*(3,05+3,99)*2,29 : | [24 empty] | VV | 0
|  | 2.15 Sklad KTV2 : 2*(3,05+4,15)*2,29 : | [24 empty] | VV | 0
|  | 2.16 Technické zázemí 1 : 2*(3,05+5,65)*2,29 : | [24 empty] | VV | 0
|  | 2.17 Technické zázemí 2 : 2*(3,05+8,45)*2,28 : | [24 empty] | VV | 0
|  | 2.18 Chodba : 2*(3,25+2,95)*2,29 : | [24 empty] | VV | 0
|  | 2.19 Průchod do haly z exteriéru : 2*(3,05+6,75)*2,29 : | [24 empty] | VV | 0
|  | 2.20 Dolní hala (odhad - upřesnit dle skutečnosti) : 100,00 : | [24 empty] | VV | 0
|  | 2.21 Schodiště : 2*(2,09+5,07)*2,15 : | [24 empty] | VV | 0
|  | N.03 Půdorys 1.np - nový stav : : | [24 empty] | VV | 0
|  | 3.00 Vstup - exteriér : 2*(0,00+0,00)*0,00 : | [24 empty] | VV | 0
|  | 3.01 Zádveří : 2*(0,00+0,00)*0,00 : | [24 empty] | VV | 0
|  | 3.02 Vestibul : 2*(5,59+40,20)*2,97 : | [24 empty] | VV | 0
|  | 3.02 Schodiště : 2*(0,00+0,00)*2,97 : | [24 empty] | VV | 0
|  | 3.03 Chodba : 2*(3,80+1,80)*2,97 : | [24 empty] | VV | 0
|  | 3.04 Sklad : 2*(3,65+4,65)*2,97 : | [24 empty] | VV | 0
|  | 3.05 Výměník : 2*(6,95+6,25)*2,97 : | [24 empty] | VV | 0
|  | 3.06 Elektrorozvodna : 2*(3,70+5,87)*2,97 : | [24 empty] | VV | 0
|  | 3.07 WC - šatna asistentů : 2*(1,05+1,26)*2,40 : | [24 empty] | VV | 0
|  | 3.08 Předsíň WC : 2*(1,00+1,45)*2,40 : | [24 empty] | VV | 0
|  | 3.09 Šatna asistenti : 2*(3,88+1,25)*2,79 : | [24 empty] | VV | 0
|  | 3.10 Umývárna asistenti : 2*(3,55+1,90)*2,40 : | [24 empty] | VV | 0
|  | 3.11 Umývárna : 2*(3,30+2,50)*2,40 : | [24 empty] | VV | 0
|  | 3.12 Šatna : 2*(9,95+3,05)*2,60 : | [24 empty] | VV | 0
|  | 3.13 Šatna : 2*(9,97+3,20)*2,60 : | [24 empty] | VV | 0
|  | 3.14 Umývárna : 2*(3,73+3,48)*2,50 : | [24 empty] | VV | 0
|  | 3.15 Předsíň WC muži : 2*(1,95+1,80)*2,40 : | [24 empty] | VV | 0
|  | 3.16 WC muži : 2*(3,60+1,80)*2,40 : | [24 empty] | VV | 0
|  | 3.17 Předsíň WC ženy : 2*(2,60+1,65)*2,40 : | [24 empty] | VV | 0
|  | 3.18 WC ženy : 2*(2,94+2,70)*2,40 : | [24 empty] | VV | 0
|  | 3.19 Sauna - sušení prádla : 2*(2,35+1,90)*2,97 : | [24 empty] | VV | 0
|  | 3.20 Masáže - ošetřovna : 2*(3,65+2,70)*2,70 : | [24 empty] | VV | 0
|  | 3.21 Sauna - recepce : 2*(2,30+3,48)*2,70 : | [24 empty] | VV | 0
|  | 3.22 Sauna - chodba : (2*(4,95+4,00)+2*0,525)*2,70 : | [24 empty] | VV | 0
|  | 3.23 Sauna - WC ženy : 2*(1,00+2,49)*2,50 : | [24 empty] | VV | 0
|  | 3.24 Sauna - sprcha : 2*(1,00+2,49)*2,50 : | [24 empty] | VV | 0
|  | 3.25 Sauna - šatna 1 : 2*(3,73+2,50)*2,50 : | [24 empty] | VV | 0
|  | 3.26 Sauna - šatna 2 : 2*(2,45+3,45)*2,50 : | [24 empty] | VV | 0
|  | 3.27 Sauna - posezení : 2*(3,65+6,10)*2,70 : | [24 empty] | VV | 0
|  | 3.28 Sauna - bufet : 2*(2,10+3,45)*2,60 : | [24 empty] | VV | 0
|  | 3.29 Předsíň WC pro obsluhu sauny : 2*(1,10+0,90)*2,40 : | [24 empty] | VV | 0
|  | 3.30 Sauna - WC pro obsluhu : 2*(0,90+2,25)*2,40 : | [24 empty] | VV | 0
|  | 3.31 Sauna - odpočívárna : 2*(4,00+8,05)*2,70 : | [24 empty] | VV | 0
|  | 3.32 Sauna - technická místnost+úklid : 2*(1,80+4,76)*2,97 : | [24 empty] | VV | 0
|  | 3.33 Sauna - čekárna+ochlazovna : (2*(7,77+7,807)+2*1,45)*2,80 : | [24 empty] | VV | 0
|  | 3.34 Sauna - WC muži : 2*(1,59+1,20)*2,40 : | [24 empty] | VV | 0
|  | 3.36 Sauna - technická místnost : 2*(1,15+3,51)*2,97 : | [24 empty] | VV | 0
|  | 3.37 Schodiště : 2*(2,60+6,26)*2,97 : | [24 empty] | VV | 0
|  | 3.38 Sklad : 2*(1,05+1,50)*2,97 : | [24 empty] | VV | 0
|  | 3.39 Kancelář správce : 2*(2,96+4,06)*2,97 : | [24 empty] | VV | 0
|  | 3.40 Dílna : 2*(3,20+2,10)*2,97 : | [24 empty] | VV | 0
|  | 3.41 Chodba : 2*(6,25+1,33)*2,85 : | [24 empty] | VV | 0
|  | 3.42 Šatna ženy - 53 míst : 2*(5,90+7,85)*2,60 : | [24 empty] | VV | 0
|  | 3.43 Umývárna ženy : 2*(3,94+4,07)*2,50 : | [24 empty] | VV | 0
|  | 3.44 WC k umývárnám ženy : 2*(1,69+1,06)*2,50 : | [24 empty] | VV | 0
|  | 3.45 WC ženy : 2*(1,82+2,50)*2,50 : | [24 empty] | VV | 0
|  | 3.46 Předsíň WC ženy : 2*(1,87+1,30)*2,50 : | [24 empty] | VV | 0
|  | 3.47 Šatna muži - 59 míst : 2*(5,85+8,50)*2,60 : | [24 empty] | VV | 0
|  | 3.48 Umývárna muži : 2*(3,58+3,60)*2,50 : | [24 empty] | VV | 0
|  | 3.49 WC k umývárnám muži : 2*(1,30+1,68)*2,50 : | [24 empty] | VV | 0
|  | 3.50 WC muži : 2*(1,98+3,98)*2,50 : | [24 empty] | VV | 0
|  | 3.51 Předsíň WC muži : 2*(2,00+1,20)*2,50 : | [24 empty] | VV | 0
|  | 3.52 Chodba : 2*(6,25+1,44)*2,97 : | [24 empty] | VV | 0
|  | 3.53 WC bezbariérové : 2*(1,83+1,67)*2,50 : | [24 empty] | VV | 0
|  | 3.54 WC obsluha bufetu : 2*(1,30+1,63)*2,50 : | [24 empty] | VV | 0
|  | 3.55 Úklid : 2*(1,40+1,75)*2,50 : | [24 empty] | VV | 0
|  | 3.56 Recepce : (2*1,604+2,60)*2,60 : | [24 empty] | VV | 0
|  | 3.57 Server : 2*(2,68+2,60)*2,97 : | [24 empty] | VV | 0
|  | 3.58 WC zaměstnanci : 2*(1,48+0,90)*2,50 : | [24 empty] | VV | 0
|  | 3.59 Umývárna zaměstnanci : 2*(1,58+1,55)*2,50 : | [24 empty] | VV | 0
|  | 3.60 Denní místnost : 2*(5,95+3,51)*2,97 : | [24 empty] | VV | 0
|  | 3.61 Sklad : 2*(0,00+0,00)*2,60 : | [24 empty] | VV | 0
|  | 3.62 Sklad - bufet sauny : 2*(0,00+0,00)*2,60 : | [24 empty] | VV | 0
|  | 3.63 Vestibul - schodiště : 2*(5,61+42,90)*2,97 : | [24 empty] | VV | 0
|  | 3.64 Bufet : 2*(2,38+7,05)*2,97 : | [24 empty] | VV | 0
|  | N.04 Půdorys 2.np - nový stav : : | [24 empty] | VV | 0
|  | 4.01 Vestibul : 2*(5,60+36,75)*2,97 : | [24 empty] | VV | 0
|  | 4.01 Schodiště : 2*(0,00+0,00)*0,00 : | [24 empty] | VV | 0
|  | 4.02 Vědecká laboratoř : 2*(9,60+6,25)*2,97 : | [24 empty] | VV | 0
|  | 4.03 Chodba : 2*(7,75+1,20)*2,97 : | [24 empty] | VV | 0
|  | 4.04 Úklidová komora : 2*(2,10+1,23)*2,97 : | [24 empty] | VV | 0
|  | 4.05 WC muži : 2*(3,80+1,80)*2,30 : | [24 empty] | VV | 0
|  | 4.06 Předsíň WC muži : 2*(2,00+1,80)*2,30 : | [24 empty] | VV | 0
|  | 4.07 Umývárna muži : 2*(5,60+1,90)*2,50 : | [24 empty] | VV | 0
|  | 4.08 Šatna muži : 2*(6,10+2,80)*2,60 : | [24 empty] | VV | 0
|  | 4.09 Šatna muži : 2*(6,10+2,42)*2,60 : | [24 empty] | VV | 0
|  | 4.10 Chodba : 2*(3,35+8,70)*2,97 : | [24 empty] | VV | 0
|  | 4.11 Umývárna muži : 2*(5,60+2,21)*2,50 : | [24 empty] | VV | 0
|  | 4.12 Předsíň WC muži : 2*(2,00+1,80)*2,30 : | [24 empty] | VV | 0
|  | 4.13 WC muži : 2*(3,62+1,80)*2,30 : | [24 empty] | VV | 0
|  | 4.14 Předsíň WC ženy : 2*(2,00+1,80)*2,30 : | [24 empty] | VV | 0
|  | 4.15 WC ženy : 2*(3,62+1,80)*2,30 : | [24 empty] | VV | 0
|  | 4.16 Umývárna ženy : 2*(5,60+2,21)*2,50 : | [24 empty] | VV | 0
|  | 4.17 Strojovna VZT : 2*(3,35+9,15)*2,97 : | [24 empty] | VV | 0
|  | 4.18 Šatna ženy : 2*(6,10+2,42)*2,60 : | [24 empty] | VV | 0
|  | 4.19 Úklidová komora - výlevka : 2*(0,75+1,20)*2,97 : | [24 empty] | VV | 0
|  | 4.20 Šatna ženy : 2*(6,10+2,60)*2,60 : | [24 empty] | VV | 0
|  | 4.21 Chodba : 2*(3,35+8,80)*2,97 : | [24 empty] | VV | 0
|  | 4.22 Umývárna ženy : 2*(5,60+1,90)*2,50 : | [24 empty] | VV | 0
|  | 4.23 WC ženy : 2*(3,55+1,80)*2,30 : | [24 empty] | VV | 0
|  | 4.24 Předsíň WC ženy : 2*(2,00+1,80)*2,30 : | [24 empty] | VV | 0
|  | 4.25 Horní hala (stěna s ribstolemi) : 40,56*8,90 : | [24 empty] | VV | 0
|  | 4.25 Horní hala (pás u oken, průvlak, r.š. 1,50) : 40,56*1,50 : | [24 empty] | VV | 0
|  | 4.26 Úklidová komora : 2*(2,10+1,20)*2,97 : | [24 empty] | VV | 0
|  | 4.27 Chodba : 2*(7,15+1,45)*2,97 : | [24 empty] | VV | 0
|  | 4.28 Nářaďovna : 2*(7,40+6,26)*2,97 : | [24 empty] | VV | 0
|  | 4.29 Malá nářaďovna : 2*(6,26+2,56)*2,97 : | [24 empty] | VV | 0
|  | 4.30 Video učebna (část - skladba P12) : 2*(8,00+5,90)*2,70 : | [24 empty] | VV | 0
|  | 4.30 Video učebna (část - skladba P23) : 2*(0,00+0,00)*0,00 : | [24 empty] | VV | 0
|  | 4.31 Zasedací místnost KTV : 2*(6,10+6,51)*2,70 : | [24 empty] | VV | 0
|  | 4.31 Zasedací místnost KTV - úložný prostor : 2*(0,00+0,00)*0,00 : | [24 empty] | VV | 0
|  | 4.32 Schodiště, stupně : 2*(1,10+2,18)*2,97 : | [24 empty] | VV | 0
|  | 4.32 Schodiště, podesta : 2*(0,00+0,00)*0,00 : | [24 empty] | VV | 0
|  | 4.33 Zázemí zasedací místnosti KTV : 2*(3,10+2,82)*2,97 : | [24 empty] | VV | 0
|  | 4.34 Předsíň : 2*(3,10+2,56)*2,97 : | [24 empty] | VV | 0
|  | 4.35 WC imobilní : 2*(2,00+1,87)*2,60 : | [24 empty] | VV | 0
|  | 4.36 neobsazeno : 0 : | [24 empty] | VV | 0
|  | 4.37 Sekretariát KTV : 2*(6,30+2,93)*2,97 : | [24 empty] | VV | 0
|  | 4.38 Kancelář vedoucího KTV : 2*(6,03+3,18)*2,97 : | [24 empty] | VV | 0
|  | 4.39 Šatna asistenti : 2*(5,70+4,92)*2,70 : | [24 empty] | VV | 0
|  | 4.40 Předsíň WC asistenti : 2*(1,25+0,90)*2,50 : | [24 empty] | VV | 0
|  | 4.41 WC asistenti : 2*(1,25+1,15)*2,50 : | [24 empty] | VV | 0
|  | 4.42 Umývárna asistenti : 2*(1,83+2,40)*2,50 : | [24 empty] | VV | 0
|  | 4.43 Pracovna pedagoga : 2*(6,25+3,18)*2,97 : | [24 empty] | VV | 0
|  | 4.44 Pracovna pedagoga : 2*(6,25+3,20)*2,97 : | [24 empty] | VV | 0
|  | 4.45 Pracovna pedagoga : 2*(6,25+2,55)*2,97 : | [24 empty] | VV | 0
|  | 4.46 Pracovna pedagoga : 2*(6,03+2,33)*2,97 : | [24 empty] | VV | 0
|  | 4.47 Pracovna pedagoga : 2*(6,03+3,42)*2,97 : | [24 empty] | VV | 0
|  | 4.48 Pracovna pedagoga : 2*(6,25+2,50)*2,97 : | [24 empty] | VV | 0
|  | 4.49 Pracovna pedagoga : 2*(6,25+3,66)*2,97 : | [24 empty] | VV | 0
|  | ODPOČET VÝMĚRY KERAMICKÉHO OBKLADU : -835,632 : | [24 empty] | VV | 0
|  | ODPOČET VÝMĚRY OBKLADU STĚN LINEM : -578,2686 : | [24 empty] | VV | 0
|  | ODPOČET VÝMĚRY VNITŘNÍCH DVEŘÍ (v příčkách, plocha x2) : : | [24 empty] | VV | 0
|  | D01, 600/1970 : 0,60*1,97*-2 : | [24 empty] | VV | 0
|  | D02, 700/1970 : 0,70*1,97*-2 : | [24 empty] | VV | 0
|  | D02a, 700/1970 : 0,70*1,97*-2 : | [24 empty] | VV | 0
|  | D03, 700/1970 : 0,70*1,97*-2 : | [24 empty] | VV | 0
|  | D04, 800/1970 : 0,80*1,97*-2 : | [24 empty] | VV | 0
|  | D04, 800/1970 : 0,80*1,97*-2 : | [24 empty] | VV | 0
|  | D05, 800/1970 : 0,80*1,97*-2 : | [24 empty] | VV | 0
|  | D06, 800/1970 : 0,80*1,97*-2 : | [24 empty] | VV | 0
|  | D07, 800/1970 : 0,80*1,97*-2 : | [24 empty] | VV | 0
|  | D08, 800/1970 : 0,80*1,97*-2 : | [24 empty] | VV | 0
|  | D09, 900/1970 : 0,90*1,97*-2 : | [24 empty] | VV | 0
|  | D10, 1000/1970 : 1,00*1,97*-2 : | [24 empty] | VV | 0
|  | D11, 1000/1970 : 1,00*1,97*-2 : | [24 empty] | VV | 0
|  | D12, 900/1970 : 0,90*1,97*-2 : | [24 empty] | VV | 0
|  | D13, 800/1970 : 0,80*1,97*-2 : | [24 empty] | VV | 0
|  | D14, 800/1970 : 0,80*1,97*-2 : | [24 empty] | VV | 0
|  | D15, 800/1970 : 0,80*1,97*-2 : | [24 empty] | VV | 0
|  | D16, 800/1970 : 0,80*1,97*-2 : | [24 empty] | VV | 0
|  | D17, 800/1970 : 0,80*1,97*-2 : | [24 empty] | VV | 0
|  | D18, 600/1970 : 0,60*1,97*-2 : | [24 empty] | VV | 0
|  | D19, atyp 1150/1970 : 1,15*1,97*-2 : | [24 empty] | VV | 0
|  | D20, posuvné 800/1970 : 0,80*1,97*-2 : | [24 empty] | VV | 0
|  | D21, 700/1970 : 0,70*1,97*-2 : | [24 empty] | VV | 0
|  | D22, 700/1970 : 0,70*1,97*-2 : | [24 empty] | VV | 0
|  | D23, 800/1970 : 0,80*1,97*-2 : | [24 empty] | VV | 0
|  | D24, 800/1970 : 0,80*1,97*-2 : | [24 empty] | VV | 0
|  | D25, 800/1970 : 0,80*1,97*-2 : | [24 empty] | VV | 0
|  | D26, 800/1970 : 0,80*1,97*-2 : | [24 empty] | VV | 0
|  | D27, 900/1970 : 0,90*1,97*-2 : | [24 empty] | VV | 0
|  | D28, 900/1970 : 0,90*1,97*-2 : | [24 empty] | VV | 0
|  | D29, 800/1970 : 0,80*1,97*-2 : | [24 empty] | VV | 0
|  | D30, atyp 1950/2620 : 1,95*2,62*-2 : | [24 empty] | VV | 0
|  | D31, atyp 1950/2620 : 1,95*2,62*-2 : | [24 empty] | VV | 0
|  | D32, 1000/1970 : 1,00*1,97*-2 : | [24 empty] | VV | 0
|  | D33, 2200/2250 : 2,20*2,25*-2 : | [24 empty] | VV | 0
|  | D34, 800/1970 : 0,80*1,97*-2 : | [24 empty] | VV | 0
|  | D35, 800/1970 : 0,80*1,97*-2 : | [24 empty] | VV | 0
|  | D36, 800/1970 : 0,80*1,97*-2 : | [24 empty] | VV | 0
|  | D37, 800/1970 : 0,80*1,97*-2 : | [24 empty] | VV | 0
|  | D38, 900/1970 : 0,90*1,97*-2 : | [24 empty] | VV | 0
|  | D39, 900/1970 : 0,90*1,97*-2 : | [24 empty] | VV | 0
|  | D40, úprava dveří 1450/1970 : 1,45*1,97*-2 : | [24 empty] | VV | 0
|  | D41, úprava vrat 1000/1970 : 1,00*1,97*-2 : | [24 empty] | VV | 0
|  | D42, skládací dveře 870/1970 : 0,87*1,97*-2 : | [24 empty] | VV | 0
|  | D42, skládací dveře 1000/1970 : 1,00*1,97*-2 : | [24 empty] | VV | 0
|  | D43, stávající dveře 800/1970 : 0,80*1,97*-2 : | [24 empty] | VV | 0
|  | D43, stávající dveře 1450/1970 : 1,45*1,97*-2 : | [24 empty] | VV | 0
|  | D44, stávající ocelové dveře : -10,00 : | [24 empty] | VV | 0
|  | D46, dveře zvukově izolační 800/1970 : 0,80*1,97*-2 : | [24 empty] | VV | 0
|  | STROPY : : | [24 empty] | VV | 0
|  | N.01 Půdorys 2.pp - nový stav : : | [24 empty] | VV | 0
|  | 1.01 Plynová kotelna : 55,13 : | [24 empty] | VV | 0
|  | 1.01 Plynová kotelna v místě jímky : 2,25 : | [24 empty] | VV | 0
|  | 1.02 Předsíň : 3,79 : | [24 empty] | VV | 0
|  | 1.03 Bouldering : 118,70 : | [24 empty] | VV | 0
|  | 1.03 Bouldering, v místě nové příčky : 2,19 : | [24 empty] | VV | 0
|  | 1.04 Schodiště : 17,86 : | [24 empty] | VV | 0
|  | 1.05 Sklad : 5,54 : | [24 empty] | VV | 0
|  | 1.06 Strojovna : 27,38 : | [24 empty] | VV | 0
|  | 1.08 KTV sklad potřeb : 117,87 : | [24 empty] | VV | 0
|  | 1.09 Strojovna servis lyží : 51,58 : | [24 empty] | VV | 0
|  | 1.10 Zvukotlumící komora : 1,80 : | [24 empty] | VV | 0
|  | 1.11 KTV sklad potřeb : 127,11 : | [24 empty] | VV | 0
|  | N.02 Půdorys 1.pp - nový stav : : | [24 empty] | VV | 0
|  | 2.01 Chodba : 18,10 : | [24 empty] | VV | 0
|  | 2.02 Nasávací komora : 12,62 : | [24 empty] | VV | 0
|  | 2.03 Předsíň : 14,29 : | [24 empty] | VV | 0
|  | 2.04 Strojovna : 36,03 : | [24 empty] | VV | 0
|  | 2.05 Fitness - posilovna, sportovní podlaha : 192,11 : | [24 empty] | VV | 0
|  | 2.05 Fitness - posilovna, lino : 34,25 : | [24 empty] | VV | 0
|  | 2.06 Instalační chodba : 38,53 : | [24 empty] | VV | 0
|  | 2.07 Fitness - aerobní sál : 91,13 : | [24 empty] | VV | 0
|  | 2.08 Strojovna : 36,29 : | [24 empty] | VV | 0
|  | 2.09 Nasávací komora : 12,62 : | [24 empty] | VV | 0
|  | 2.10 Předsíň : 14,17 : | [24 empty] | VV | 0
|  | 2.11 Chodba : 16,78 : | [24 empty] | VV | 0
|  | 2.12 Sklad + úklid : 20,42 : | [24 empty] | VV | 0
|  | 2.13 Chodba : 10,63 : | [24 empty] | VV | 0
|  | 2.14 Sklad KTV1 : 12,02 : | [24 empty] | VV | 0
|  | 2.15 Sklad KTV2 : 13,61 : | [24 empty] | VV | 0
|  | 2.16 Technické zázemí 1 : 17,49 : | [24 empty] | VV | 0
|  | 2.17 Technické zázemí 2 : 25,45 : | [24 empty] | VV | 0
|  | 2.18 Chodba : 9,70 : | [24 empty] | VV | 0
|  | 2.19 Průchod do haly z exteriéru : 21,95 : | [24 empty] | VV | 0
|  | 2.20 Dolní hala : 1117,62 : | [24 empty] | VV | 0
|  | 2.21 Schodiště : 9,04 : | [24 empty] | VV | 0
|  | 2.21 Schodiště - podesta : 1,77 : | [24 empty] | VV | 0
|  | N.03 Půdorys 1.np - nový stav : : | [24 empty] | VV | 0
|  | 3.00 Vstup - exteriér : 5,11 : | [24 empty] | VV | 0
|  | 3.01 Zádveří : 10,33 : | [24 empty] | VV | 0
|  | 3.02 Vestibul : 197,81 : | [24 empty] | VV | 0
|  | 3.02 Schodiště : 18,22 : | [24 empty] | VV | 0
|  | 3.03 Chodba : 6,08 : | [24 empty] | VV | 0
|  | 3.04 Sklad : 14,87 : | [24 empty] | VV | 0
|  | 3.05 Výměník : 36,71 : | [24 empty] | VV | 0
|  | 3.06 Elektrorozvodna : 20,02 : | [24 empty] | VV | 0
|  | 3.07 WC - šatna asistentů : 1,28 : | [24 empty] | VV | 0
|  | 3.08 Předsíň WC : 1,45 : | [24 empty] | VV | 0
|  | 3.09 Šatna asistenti : 15,83 : | [24 empty] | VV | 0
|  | 3.10 Umývárna asistenti : 6,75 : | [24 empty] | VV | 0
|  | 3.11 Umývárna : 8,25 : | [24 empty] | VV | 0
|  | 3.12 Šatna : 29,52 : | [24 empty] | VV | 0
|  | 3.13 Šatna : 27,63 : | [24 empty] | VV | 0
|  | 3.14 Umývárna : 11,98 : | [24 empty] | VV | 0
|  | 3.15 Předsíň WC muži : 3,30 : | [24 empty] | VV | 0
|  | 3.16 WC muži : 6,84 : | [24 empty] | VV | 0
|  | 3.17 Předsíň WC ženy : 4,19 : | [24 empty] | VV | 0
|  | 3.18 WC ženy : 8,50 : | [24 empty] | VV | 0
|  | 3.19 Sauna - sušení prádla : 2,23 : | [24 empty] | VV | 0
|  | 3.20 Masáže - ošetřovna : 9,34 : | [24 empty] | VV | 0
|  | 3.21 Sauna - recepce : 8,00 : | [24 empty] | VV | 0
|  | 3.22 Sauna - chodba : 11,33 : | [24 empty] | VV | 0
|  | 3.23 Sauna - WC ženy : 2,70 : | [24 empty] | VV | 0
|  | 3.24 Sauna - sprcha : 2,70 : | [24 empty] | VV | 0
|  | 3.25 Sauna - šatna 1 : 8,17 : | [24 empty] | VV | 0
|  | 3.26 Sauna - šatna 2 : 7,82 : | [24 empty] | VV | 0
|  | 3.27 Sauna - posezení : 21,20 : | [24 empty] | VV | 0
|  | 3.28 Sauna - bufet : 7,31 : | [24 empty] | VV | 0
|  | 3.29 Předsíň WC pro obsluhu sauny : 0,99 : | [24 empty] | VV | 0
|  | 3.30 Sauna - WC pro obsluhu : 1,85 : | [24 empty] | VV | 0
|  | 3.31 Sauna - odpočívárna : 28,21 : | [24 empty] | VV | 0
|  | 3.32 Sauna - technická místnost+úklid : 5,96 : | [24 empty] | VV | 0
|  | 3.33 Sauna - čekárna+ochlazovna : 37,36 : | [24 empty] | VV | 0
|  | 3.34 Sauna - WC muži : 1,91 : | [24 empty] | VV | 0
|  | 3.36 Sauna - technická místnost : 3,80 : | [24 empty] | VV | 0
|  | 3.37 Schodiště : 16,33 : | [24 empty] | VV | 0
|  | 3.38 Sklad : 1,58 : | [24 empty] | VV | 0
|  | 3.39 Kancelář správce : 9,49 : | [24 empty] | VV | 0
|  | 3.40 Dílna : 6,72 : | [24 empty] | VV | 0
|  | 3.41 Chodba : 8,27 : | [24 empty] | VV | 0
|  | 3.42 Šatna ženy - 53 míst : 45,09 : | [24 empty] | VV | 0
|  | 3.43 Umývárna ženy : 13,51 : | [24 empty] | VV | 0
|  | 3.44 WC k umývárnám ženy : 1,98 : | [24 empty] | VV | 0
|  | 3.45 WC ženy : 4,55 : | [24 empty] | VV | 0
|  | 3.46 Předsíň WC ženy : 2,52 : | [24 empty] | VV | 0
|  | 3.47 Šatna muži - 59 míst : 47,99 : | [24 empty] | VV | 0
|  | 3.48 Umývárna muži : 12,15 : | [24 empty] | VV | 0
|  | 3.49 WC k umývárnám muži : 2,18 : | [24 empty] | VV | 0
|  | 3.50 WC muži : 6,22 : | [24 empty] | VV | 0
|  | 3.51 Předsíň WC muži : 2,41 : | [24 empty] | VV | 0
|  | 3.52 Chodba : 9,00 : | [24 empty] | VV | 0
|  | 3.53 WC bezbariérové : 3,05 : | [24 empty] | VV | 0
|  | 3.54 WC obsluha bufetu : 1,91 : | [24 empty] | VV | 0
|  | 3.55 Úklid : 2,43 : | [24 empty] | VV | 0
|  | 3.56 Recepce : 9,53 : | [24 empty] | VV | 0
|  | 3.57 Server : 6,96 : | [24 empty] | VV | 0
|  | 3.58 WC zaměstnanci : 1,33 : | [24 empty] | VV | 0
|  | 3.59 Umývárna zaměstnanci : 2,44 : | [24 empty] | VV | 0
|  | 3.60 Denní místnost : 20,86 : | [24 empty] | VV | 0
|  | 3.61 Sklad : 4,35 : | [24 empty] | VV | 0
|  | 3.62 Sklad - bufet sauny : 4,35 : | [24 empty] | VV | 0
|  | 3.63 Vestibul - schodiště : 206,96 : | [24 empty] | VV | 0
|  | 3.64 Bufet : 16,50 : | [24 empty] | VV | 0
|  | 3.65 Tribuna dolní haly : 169,04 : | [24 empty] | VV | 0
|  | N.04 Půdorys 2.np - nový stav : : | [24 empty] | VV | 0
|  | 4.01 Vestibul : 185,01 : | [24 empty] | VV | 0
|  | 4.01 Schodiště : 21,57 : | [24 empty] | VV | 0
|  | 4.02 Vědecká laboratoř : 57,10 : | [24 empty] | VV | 0
|  | 4.03 Chodba : 10,48 : | [24 empty] | VV | 0
|  | 4.04 Úklidová komora : 2,56 : | [24 empty] | VV | 0
|  | 4.05 WC muži : 6,46 : | [24 empty] | VV | 0
|  | 4.06 Předsíň WC muži : 3,11 : | [24 empty] | VV | 0
|  | 4.07 Umývárna muži : 10,08 : | [24 empty] | VV | 0
|  | 4.08 Šatna muži : 15,31 : | [24 empty] | VV | 0
|  | 4.09 Šatna muži : 14,76 : | [24 empty] | VV | 0
|  | 4.10 Chodba : 28,61 : | [24 empty] | VV | 0
|  | 4.11 Umývárna muži : 12,37 : | [24 empty] | VV | 0
|  | 4.12 Předsíň WC muži : 3,53 : | [24 empty] | VV | 0
|  | 4.13 WC muži : 6,51 : | [24 empty] | VV | 0
|  | 4.14 Předsíň WC ženy : 3,60 : | [24 empty] | VV | 0
|  | 4.15 WC ženy : 6,15 : | [24 empty] | VV | 0
|  | 4.16 Umývárna ženy : 12,37 : | [24 empty] | VV | 0
|  | 4.17 Strojovna VZT : 29,91 : | [24 empty] | VV | 0
|  | 4.18 Šatna ženy : 14,78 : | [24 empty] | VV | 0
|  | 4.19 Úklidová komora - výlevka : 0,78 : | [24 empty] | VV | 0
|  | 4.20 Šatna ženy : 15,31 : | [24 empty] | VV | 0
|  | 4.21 Chodba : 28,42 : | [24 empty] | VV | 0
|  | 4.22 Umývárna ženy : 10,08 : | [24 empty] | VV | 0
|  | 4.23 WC ženy : 6,15 : | [24 empty] | VV | 0
|  | 4.24 Předsíň WC ženy : 3,17 : | [24 empty] | VV | 0
|  | 4.25 Horní hala : 652,47 : | [24 empty] | VV | 0
|  | 4.25 Horní hala otevř. kan. : 48,52 : | [24 empty] | VV | 0
|  | 4.25 Horní hala pod radiátory : 22,74 : | [24 empty] | VV | 0
|  | 4.26 Úklidová komora : 2,52 : | [24 empty] | VV | 0
|  | 4.27 Chodba : 10,45 : | [24 empty] | VV | 0
|  | 4.28 Nářaďovna : 30,00 : | [24 empty] | VV | 0
|  | 4.29 Malá nářaďovna : 14,98 : | [24 empty] | VV | 0
|  | 4.30 Video učebna (část - skladba P12) : 35,24 : | [24 empty] | VV | 0
|  | 4.30 Video učebna (část - skladba P23) : 12,50 : | [24 empty] | VV | 0
|  | 4.31 Zasedací místnost KTV : 32,97 : | [24 empty] | VV | 0
|  | 4.31 Zasedací místnost KTV - úložný prostor : 2,97 : | [24 empty] | VV | 0
|  | 4.32 Schodiště, stupně : 3,98 : | [24 empty] | VV | 0
|  | 4.32 Schodiště, podesta : 1,02 : | [24 empty] | VV | 0
|  | 4.33 Zázemí zasedací místnosti KTV : 8,55 : | [24 empty] | VV | 0
|  | 4.34 Předsíň : 5,13 : | [24 empty] | VV | 0
|  | 4.35 WC imobilní : 1,29 : | [24 empty] | VV | 0
|  | 4.36 neobsazeno : : | [24 empty] | VV | 0
|  | 4.37 Sekretariát KTV : 17,47 : | [24 empty] | VV | 0
|  | 4.38 Kancelář vedoucího KTV : 18,34 : | [24 empty] | VV | 0
|  | 4.39 Šatna asistenti : 19,13 : | [24 empty] | VV | 0
|  | 4.40 Předsíň WC asistenti : 1,13 : | [24 empty] | VV | 0
|  | 4.41 WC asistenti : 1,44 : | [24 empty] | VV | 0
|  | 4.42 Umývárna asistenti : 4,38 : | [24 empty] | VV | 0
|  | 4.43 Pracovna pedagoga : 19,84 : | [24 empty] | VV | 0
|  | 4.44 Pracovna pedagoga : 19,84 : | [24 empty] | VV | 0
|  | 4.45 Pracovna pedagoga : 15,48 : | [24 empty] | VV | 0
|  | 4.46 Pracovna pedagoga : 13,93 : | [24 empty] | VV | 0
|  | 4.47 Pracovna pedagoga : 19,46 : | [24 empty] | VV | 0
|  | 4.48 Pracovna pedagoga : 15,76 : | [24 empty] | VV | 0
|  | 4.49 Pracovna pedagoga : 22,52 : | [24 empty] | VV | 0
|  | ODPOČET MINERÁLNÍCH PODHLEDŮ : : | [24 empty] | VV | 0
|  | Podhled minerální rastrový P01 : -585,11 : | [24 empty] | VV | 0
|  | Podhled minerální rastrový P02 : -65,23 : | [24 empty] | VV | 0
|  | Podhled minerální rastrový P03 : -146,14 : | [24 empty] | VV | 0
|  | ODPOČET AKUSTICKÝCH PODHLEDŮ : : | [24 empty] | VV | 0
|  | Odkaz na mn. položky pořadí 191 : 1137,95000*-1 : | [24 empty] | VV | 0
|  | Odpočet ploch řešených samostatnou položkou : : | [24 empty] | VV | 0
|  | Odkaz na mn. položky pořadí 56 : 1354,11000*-1 : | [24 empty] | VV | 0
|  | Odkaz na mn. položky pořadí 57 : 8,00000*-1 : | [24 empty] | VV | 0
|  | 8066,77674 |  | 8066.78 | [22 empty] | VV | 0
371 | 784165521X00 | Příplatek k pol.784165521R00 za přípravu nebo opravu podkladu pod malbu | m2 | 6704.6667 |  | 0 |  | 0 |  | 0 | 21 | 0 | 0 | 0 | 0 | 0 |  | Vlastní | Indiv | 0 | 0 |  | Práce |  |  |  | POL1_7
|  | veškeré nutné náklady na přípravu podkladu | [24 empty] | POP
|  | - např. ruční očištění | [24 empty] | POP
|  | - škrábání maleb | [24 empty] | POP
|  | - mýdlování, sádrování a pod. | [24 empty] | POP
|  | - oprava omítky | [24 empty] | POP
|  | Odkaz na mn. položky pořadí 370 : 8066,77674 : | [24 empty] | VV | 0
|  | Odkaz na mn. položky pořadí 56 : 1354,11000*-1 : | [24 empty] | VV | 0
|  | Odkaz na mn. položky pořadí 57 : 8,00000*-1 : | [24 empty] | VV | 0
|  | 6704,66674 |  | 6704.67 | [22 empty] | VV | 0
372 | 784165521Y00 | Příplatek k pol.784165521R00 za omyvatelný nátěr | m2 | 742.1754 |  | 0 |  | 0 |  | 0 | 21 | 0 | 0 | 0 | 0 | 0 |  | Vlastní | Indiv | 0 | 0 |  | Práce |  |  |  | POL1_7
|  | na výšku stěny : : | [24 empty] | VV | 0
|  | 2.07 Fitness - aerobní sál : (11,65+11,85+8,705+0,45+4,585+0,45+7,35)*3,21 : | [24 empty] | VV | 0
|  | v do výšky žebřin : : | [24 empty] | VV | 0
|  | 4.25 Horní hala : 40,56*3,50 : | [24 empty] | VV | 0
|  | v=1,20m : : | [24 empty] | VV | 0
|  | 2.01 Chodba : (0,89+1,25+3,03+1,306+3,543+3,153)*1,20 : | [24 empty] | VV | 0
|  | 3.02 Vestibul : 2*(5,59+40,20)*1,20 : | [24 empty] | VV | 0
|  | 3.02 Schodiště : 2*(0,00+0,00)*1,20 : | [24 empty] | VV | 0
|  | 3.03 Chodba : 2*(3,80+1,80)*1,20 : | [24 empty] | VV | 0
|  | 3.04 Sklad : 2*(3,65+4,65)*1,20 : | [24 empty] | VV | 0
|  | 3.05 Výměník : 2*(6,95+6,25)*1,20 : | [24 empty] | VV | 0
|  | 3.06 Elektrorozvodna : 2*(3,70+5,87)*1,20 : | [24 empty] | VV | 0
|  | 3.09 Šatna asistenti : 2*(3,88+1,25)*1,20 : | [24 empty] | VV | 0
|  | 3.12 Šatna : 2*(9,95+3,05)*1,20 : | [24 empty] | VV | 0
|  | 3.13 Šatna : 2*(9,97+3,20)*1,20 : | [24 empty] | VV | 0
|  | 3.21 Sauna - recepce : 2*(2,30+3,48)*1,20 : | [24 empty] | VV | 0
|  | 3.25 Sauna - šatna 1 : 2*(3,73+2,50)*1,20 : | [24 empty] | VV | 0
|  | 3.26 Sauna - šatna 2 : 2*(2,45+3,45)*1,20 : | [24 empty] | VV | 0
|  | 3.36 Sauna - technická místnost : 2*(1,15+3,51)*1,20 : | [24 empty] | VV | 0
|  | 3.37 Schodiště : 2*(2,60+6,26)*1,20 : | [24 empty] | VV | 0
|  | 3.63 Vestibul - schodiště : 2*(5,61+42,90)*1,20 : | [24 empty] | VV | 0
|  | 4.01 Vestibul : 2*(5,60+36,75)*1,20 : | [24 empty] | VV | 0
|  | 4.08 Šatna muži : 2*(6,10+2,80)*1,20 : | [24 empty] | VV | 0
|  | 4.09 Šatna muži : 2*(6,10+2,42)*1,20 : | [24 empty] | VV | 0
|  | 4.10 Chodba : 2*(3,35+8,70)*1,20 : | [24 empty] | VV | 0
|  | 4.18 Šatna ženy : 2*(6,10+2,42)*1,20 : | [24 empty] | VV | 0
|  | 4.20 Šatna ženy : 2*(6,10+2,60)*1,20 : | [24 empty] | VV | 0
|  | 4.21 Chodba : 2*(3,35+8,80)*1,20 : | [24 empty] | VV | 0
|  | 4.27 Chodba : 2*(7,15+1,45)*1,20 : | [24 empty] | VV | 0
|  | 4.28 Nářaďovna : 2*(7,40+6,26)*1,20 : | [24 empty] | VV | 0
|  | 4.29 Malá nářaďovna : 2*(6,26+2,56)*1,20 : | [24 empty] | VV | 0
|  | 4.30 Video učebna : 2*(8,00+5,90)*1,20 : | [24 empty] | VV | 0
|  | 4.32 Schodiště, stupně : 2*(1,10+2,18)*1,20 : | [24 empty] | VV | 0
|  | 4.39 Šatna asistenti : 2*(5,70+4,92)*1,20 : | [24 empty] | VV | 0
|  | v=1,50m : : | [24 empty] | VV | 0
|  | 3.42 Šatna ženy - 53 míst : 2*(5,90+7,85)*1,50 : | [24 empty] | VV | 0
|  | 3.47 Šatna muži - 59 míst : 2*(5,85+8,50)*1,50 : | [24 empty] | VV | 0
|  | ODPOČET LINA na stěnách : : | [24 empty] | VV | 0
|  | 2.01 Chodba : -1*(0,95+1,27+0,68+2*0,85+0,65+1,27+3,50+0,95)*1,20 : | [24 empty] | VV | 0
|  | 3.02 Vestibul : -1*((2,20+6,02+5,637+15,50)*2,97-(2*0,90+4*0,80+2*0,90)*2,00) : | [24 empty] | VV | 0
|  | 3.02 Schodiště : -1*(2*6,45+1,80)*2,97*2 : | [24 empty] | VV | 0
|  | 3.09 Šatna asistenti : -1*(0,50+0,25+0,25+2,15+0,75)*1,50 : | [24 empty] | VV | 0
|  | 3.12 Šatna : -1*(2,00+0,20+2,40)*1,50 : | [24 empty] | VV | 0
|  | 3.13 Šatna : -1*(1,32+0,27+0,80+0,80+3,20)*1,50 : | [24 empty] | VV | 0
|  | 3.25 Sauna - šatna 1 : -1*(3,725+0,30+1,849+0,30)*1,50 : | [24 empty] | VV | 0
|  | 3.26 Sauna - šatna 2 : -1*(2,430+0,70+2,439)*1,50 : | [24 empty] | VV | 0
|  | 3.42 Šatna ženy - 53 míst : -1*(2,80+2,30+2,00+2,25+2,35+2,80)*1,50 : | [24 empty] | VV | 0
|  | 3.47 Šatna muži - 59 míst : -1*(0,60+1,25+0,60+2,65+5,60+0,30+0,20)*1,50 : | [24 empty] | VV | 0
|  | 3.63 Vestibul - schodiště : -1*((10,43+2*2,50+11,60)*2,97-(1,60+1,60)*2,00+2*(4,20+5,50+2*1,05)*1,785+4*0,60*2,05) : | [24 empty] | VV | 0
|  | 4.01 Vestibul : -1*((6,60+4,905+1,695+3,284+1,734+0,90+2,45+1,815+2,40)*2,97-(4*0,80+3*0,80)*2,00) : | [24 empty] | VV | 0
|  | 4.08 Šatna muži : -1*(2*0,70+2,50+2,20)*1,50 : | [24 empty] | VV | 0
|  | 4.09 Šatna muži : -1*(0,75+2,85+1,90)*1,50 : | [24 empty] | VV | 0
|  | 4.18 Šatna ženy : -1*(2*0,75+2,84+2,35)*1,50 : | [24 empty] | VV | 0
|  | 4.20 Šatna ženy : -1*(2*0,70+2,50+2,20)*1,50 : | [24 empty] | VV | 0
|  | 4.27 Chodba : -1*(6,25+7,40+0,15+2*0,25)*1,20 : | [24 empty] | VV | 0
|  | 4.39 Šatna asistenti : -1*0,60*1,50 : | [24 empty] | VV | 0
|  | 742,1754 |  | 742.18 | [22 empty] | VV | 0
373 | 784165521Z00 | Příplatek k pol. 784165521R00 za zakrývání podlah a předmětů vč. pozdějšího odkrytí, cena vztažena k, výměře malby | m2 | 8066.7767 |  | 0 |  | 0 |  | 0 | 21 | 0 | 0 | 0 | 0 | 0 |  | Vlastní | Indiv | 0 | 0 |  | Práce |  |  |  | POL1_7
|  | Odkaz na mn. položky pořadí 370 : 8066,77674 : | [24 empty] | VV | 0
|  | 8066,77674 |  | 8066.78 | [22 empty] | VV | 0
Díl: | 786 | Čalounické úpravy |  |  |  | 0 |  | 0 |  | 0 |  | 0 |  | 0 |  | 0 |  |  |  |  | 0 | [5 empty] | DIL
374 | 786999001X00 | Dod+Mtž interiérová roleta zatemňovací (black out), RI01, 3000/2035mm | kus | 0 |  | 0 |  | 0 |  | 0 | 21 | 0 | 0.0162 | 0 | 0 | 0 |  | Vlastní | Indiv | 0 | 0 |  | Práce |  |  |  | POL1_7
|  | Oprava : 0,00 : | [24 empty] | VV | 0
|  | 0 | [24 empty] | VV | 0
375 | 786999002X00 | Dod+Mtž japonská dělící stěna, RI02, 2560/2970mm | kus | 0 |  | 0 |  | 0 |  | 0 | 21 | 0 | 0.0162 | 0 | 0 | 0 |  | Vlastní | Indiv | 0 | 0 |  | Práce |  |  |  | POL1_7
|  | Oprava : 0,00 : | [24 empty] | VV | 0
|  | 0 | [24 empty] | VV | 0
Díl: | 787 | Zasklívání |  |  |  | 0 |  | 0 |  | 0 |  | 0 |  | 0 |  | 0.7 |  |  |  |  | 0 | [5 empty] | DIL
376 | 787600802R00 | Vysklení oken a dveří sklo ploché přes 1 do 3 m2 | m2 | 2.52 |  | 0 |  | 0 |  | 0 | 21 | 0 | 0 | 0 | 0.014 | 0.04 |  | RTS 21/ II | Indiv | 0 | 0 |  | Práce |  |  |  | POL1_7
|  | Oprava : : | [24 empty] | VV | 0
|  | B.02 Půdorys 1.pp - bourací práce : : | [24 empty] | VV | 0
|  | příčka prosklená, ocelové rámy : : | [24 empty] | VV | 0
|  | Odkaz na mn. položky pořadí 297 : 0,00000 : | [24 empty] | VV | 0
|  | B.03 Půdorys 1.np - bourací práce : : | [24 empty] | VV | 0
|  | 3.02s/3.32s - nadsvětlík dvoukřídlových dveří : 2,10*0,60 : | [24 empty] | VV | 0
|  | 3.02s/3.43s - nadsvětlík dvoukřídlových dveří : 2,10*0,60 : | [24 empty] | VV | 0
|  | 2,52 |  | 2.52 | [22 empty] | VV | 0
377 | 787601822R00 | Vysklení oken a dveří příplatek k ceně za konstrukce s Al-lištami oboustrannými | m2 | 2.52 |  | 0 |  | 0 |  | 0 | 21 | 0 | 0 | 0 | 0 | 0 |  | RTS 21/ II | Indiv | 0 | 0 |  | Práce |  |  |  | POL1_7
|  | Oprava : : | [24 empty] | VV | 0
|  | Odkaz na mn. položky pořadí 376 : 2,52000 : | [24 empty] | VV | 0
|  | 2,52 |  | 2.52 | [22 empty] | VV | 0
378 | 787600802X00 | Demontáž zrcadlového obkladu, dřevěný rám | m2 | 46.8 |  | 0 |  | 0 |  | 0 | 21 | 0 | 0 | 0 | 0.014 | 0.66 |  | Vlastní | Indiv | 0 | 0 |  | Práce |  |  |  | POL1_7
|  | Oprava : : | [24 empty] | VV | 0
|  | B.02 Půdorys 1.pp - bourací práce : : | [24 empty] | VV | 0
|  | 2.05s : 7,00*1,80+2,00*1,80 : | [24 empty] | VV | 0
|  | 2.07s : 17,00*1,80 : | [24 empty] | VV | 0
|  | 46,8 |  | 46.8 | [22 empty] | VV | 0
Díl: | 799 | Ostatní |  |  |  | 0 |  | 0 |  | 0 |  | 0 |  | 0 |  | 0 |  |  |  |  | 0 | [5 empty] | DIL
379 | 799909001X00 | Dod+Mtž venkovní rohož z pryžových profilů 2700/700/18 ozn. KP01 | kus | 1 |  | 0 |  | 0 |  | 0 | 21 | 0 | 0 | 0 | 0 | 0 |  | Vlastní | Indiv | 0 | 0 |  | Práce |  |  |  | POL1_7
|  | Oprava : 1 : | [24 empty] | VV | 0
|  | 1 |  | 1 | [22 empty] | VV | 0
380 | 799909002X00 | Dod+Mtž vnitřní poklop revizní šachty 600/900/50 ozn. KP02 | kus | 0 |  | 0 |  | 0 |  | 0 | 21 | 0 | 0 | 0 | 0 | 0 |  | Vlastní | Indiv | 0 | 0 |  | Práce |  |  |  | POL1_7
|  | Oprava : 0,00 : | [24 empty] | VV | 0
|  | 0 | [24 empty] | VV | 0
381 | 799909003X00 | Dod+Mtž vnitřní poklop revizní šachty 600/600/50 ozn. KP03 | kus | 0 |  | 0 |  | 0 |  | 0 | 21 | 0 | 0 | 0 | 0 | 0 |  | Vlastní | Indiv | 0 | 0 |  | Práce |  |  |  | POL1_7
|  | Oprava : 0,00 : | [24 empty] | VV | 0
|  | 0 | [24 empty] | VV | 0
382 | 799909004X00 | Dod+Mtž rám s mříží s pororoštu ozn. KP04 | kus | 0 |  | 0 |  | 0 |  | 0 | 21 | 0 | 0 | 0 | 0 | 0 |  | Vlastní | Indiv | 0 | 0 |  | Práce |  |  |  | POL1_7
|  | Oprava : 0,00 : | [24 empty] | VV | 0
|  | 0 | [24 empty] | VV | 0
383 | 799909005X00 | Dod+Mtž regálový systém 5 polic, 1200/500 ozn. KP05 | kus | 0 |  | 0 |  | 0 |  | 0 | 21 | 0 | 0 | 0 | 0 | 0 |  | Vlastní | Indiv | 0 | 0 |  | Práce |  |  |  | POL1_7
|  | Oprava : 0,00 : | [24 empty] | VV | 0
|  | 0 | [24 empty] | VV | 0
384 | 799909006X00 | Dod+Mtž regálový systém 5 polic, 1200/600 ozn. KP06 | kus | 0 |  | 0 |  | 0 |  | 0 | 21 | 0 | 0 | 0 | 0 | 0 |  | Vlastní | Indiv | 0 | 0 |  | Práce |  |  |  | POL1_7
|  | Oprava : 0,00 : | [24 empty] | VV | 0
|  | 0 | [24 empty] | VV | 0
385 | 799909007X00 | Dod+Mtž regálový systém 5 polic, 1200/600 ozn. KP07 | kus | 0 |  | 0 |  | 0 |  | 0 | 21 | 0 | 0 | 0 | 0 | 0 |  | Vlastní | Indiv | 0 | 0 |  | Práce |  |  |  | POL1_7
|  | Oprava : 0,00 : | [24 empty] | VV | 0
|  | 0 | [24 empty] | VV | 0
386 | 799909008X00 | Dod+Mtž regálový systém 5 polic, 1200/600 ozn. KP08 | kus | 0 |  | 0 |  | 0 |  | 0 | 21 | 0 | 0 | 0 | 0 | 0 |  | Vlastní | Indiv | 0 | 0 |  | Práce |  |  |  | POL1_7
|  | Oprava : 0,00 : | [24 empty] | VV | 0
|  | 0 | [24 empty] | VV | 0
387 | 799909009X00 | Dod+Mtž regálový systém 3 police, 30001500 ozn. KP09 | kus | 0 |  | 0 |  | 0 |  | 0 | 21 | 0 | 0 | 0 | 0 | 0 |  | Vlastní | Indiv | 0 | 0 |  | Práce |  |  |  | POL1_7
|  | Oprava : 0,00 : | [24 empty] | VV | 0
|  | 0 | [24 empty] | VV | 0
388 | 799909010X00 | Dod+Mtž stojan na kola pro 8ks kol ozn. KP10 | kus | 0 |  | 0 |  | 0 |  | 0 | 21 | 0 | 0 | 0 | 0 | 0 |  | Vlastní | Indiv | 0 | 0 |  | Práce |  |  |  | POL1_7
|  | Oprava : 0,00 : | [24 empty] | VV | 0
|  | 0 | [24 empty] | VV | 0
389 | 799909011X00 | Dod+Mtž konzolový systém ozn. KP11 | kus | 0 |  | 0 |  | 0 |  | 0 | 21 | 0 | 0 | 0 | 0 | 0 |  | Vlastní | Indiv | 0 | 0 |  | Práce |  |  |  | POL1_7
|  | Oprava : 0,00 : | [24 empty] | VV | 0
|  | 0 | [24 empty] | VV | 0
390 | 799909012X00 | Dod+Mtž trezor ozn. KP12 | kus | 0 |  | 0 |  | 0 |  | 0 | 21 | 0 | 0 | 0 | 0 | 0 |  | Vlastní | Indiv | 0 | 0 |  | Práce |  |  |  | POL1_7
|  | Oprava : 0,00 : | [24 empty] | VV | 0
|  | 0 | [24 empty] | VV | 0
391 | 799909013X00 | Dod+Mtž ochranné rohy zdiva ozn. KP13 | kus | 0 |  | 0 |  | 0 |  | 0 | 21 | 0 | 0 | 0 | 0 | 0 |  | Vlastní | Indiv | 0 | 0 |  | Práce |  |  |  | POL1_7
|  | Oprava : 0,00 : | [24 empty] | VV | 0
|  | 0 | [24 empty] | VV | 0
392 | 799909014X00 | Dod+Mtž vybavení umývárny u wc pro veřejnost ozn. KP14 | soub | 0 |  | 0 |  | 0 |  | 0 | 21 | 0 | 0 | 0 | 0 | 0 |  | Vlastní | Indiv | 0 | 0 |  | Práce |  |  |  | POL1_7
|  | Oprava : 0,00 : | [24 empty] | VV | 0
|  | 0 | [24 empty] | VV | 0
393 | 799909015X00 | Dod+Mtž vybavení kabiny na wc pro veřejnost ozn. KP15 | soub | 0 |  | 0 |  | 0 |  | 0 | 21 | 0 | 0 | 0 | 0 | 0 |  | Vlastní | Indiv | 0 | 0 |  | Práce |  |  |  | POL1_7
|  | Oprava : 0,00 : | [24 empty] | VV | 0
|  | 0 | [24 empty] | VV | 0
394 | 799909016X00 | Dod+Mtž vybavení umýváren sprch pro veřejnost ozn. KP16 | kus | 0 |  | 0 |  | 0 |  | 0 | 21 | 0 | 0 | 0 | 0 | 0 |  | Vlastní | Indiv | 0 | 0 |  | Práce |  |  |  | POL1_7
|  | Oprava : 0,00 : | [24 empty] | VV | 0
|  | 0 | [24 empty] | VV | 0
395 | 799909017X00 | Dod+Mtž vybavení sprch asistentů ozn. KP17 | kus | 0 |  | 0 |  | 0 |  | 0 | 21 | 0 | 0 | 0 | 0 | 0 |  | Vlastní | Indiv | 0 | 0 |  | Práce |  |  |  | POL1_7
|  | Oprava : 0,00 : | [24 empty] | VV | 0
|  | 0 | [24 empty] | VV | 0
396 | 799909018X00 | Dod+Mtž vybavení předsíní wc asistenti zaměstnanci ozn. KP18 | kus | 0 |  | 0 |  | 0 |  | 0 | 21 | 0 | 0 | 0 | 0 | 0 |  | Vlastní | Indiv | 0 | 0 |  | Práce |  |  |  | POL1_7
|  | Oprava : 0,00 : | [24 empty] | VV | 0
|  | 0 | [24 empty] | VV | 0
397 | 799909019X00 | Dod+Mtž vybavení wc pro imobilní ozn. KP19 | kus | 0 |  | 0 |  | 0 |  | 0 | 21 | 0 | 0 | 0 | 0 | 0 |  | Vlastní | Indiv | 0 | 0 |  | Práce |  |  |  | POL1_7
|  | Oprava : 0,00 : | [24 empty] | VV | 0
|  | 0 | [24 empty] | VV | 0
398 | 799909020X00 | Dod+Mtž vybavení sprch pro imobilní ozn. KP20 | kus | 0 |  | 0 |  | 0 |  | 0 | 21 | 0 | 0 | 0 | 0 | 0 |  | Vlastní | Indiv | 0 | 0 |  | Práce |  |  |  | POL1_7
|  | Oprava : 0,00 : | [24 empty] | VV | 0
|  | 0 | [24 empty] | VV | 0
399 | 799909022X00 | Dod+Mtž konstrukce pro sklopné basketbalové koše ozn. KP22 | kus | 2 |  | 0 |  | 0 |  | 0 | 21 | 0 | 0 | 0 | 0 | 0 |  | Vlastní | Indiv | 0 | 0 |  | Práce |  |  |  | POL1_7
|  | - konstrukce pro basketbal zvedaná pod strop do celkové výšky do 8,7 m, ocelová konstrukce, elektromotor, elektronika s ovladací skříňkou, bez el.rozvodů od hl.el.rozvaděče k ovládací skříňce a od ovládací skříňky k motorům košíkové | [24 empty] | POP |  | - konstrukce pro basketbal zvedaná pod strop do celkové výšky do 8,7 m, ocelová konstrukce, elektromotor, elektronika s ovladací skříňkou, bez el.rozvodů od hl.el.rozvaděče k ovládací skříňce a od ovládací skříňky k motorům košíkové
|  | - deska čirá - polykarbonát v ocelovém rámu 1800x1050mm | [24 empty] | POP
|  | - koš na košíkovou sklopný-komaxit, Liga | [24 empty] | POP
|  | - ochrana desky z PU pěny | [24 empty] | POP
|  | - síťka na košíkovou Polyamid | [24 empty] | POP
|  | Oprava : 2,00 : | [24 empty] | VV | 0
|  | 2 |  | 2 | [22 empty] | VV | 0
400 | 799909023X00 | Dmtž+ zpětná Mtž kruhy ozn. KP23, revize, obnova nátěrů | kus | 0 |  | 0 |  | 0 |  | 0 | 21 | 0 | 0 | 0 | 0 | 0 |  | Vlastní | Indiv | 0 | 0 |  | Práce |  |  |  | POL1_7
|  | Oprava : 0,00 : | [24 empty] | VV | 0
|  | 0 | [24 empty] | VV | 0
401 | 799909024X00 | Obnova nátěru závěsu šplhacích lan a tyčí ozn. KP24, kompletní provedení | kus | 1 |  | 0 |  | 0 |  | 0 | 21 | 0 | 0 | 0 | 0 | 0 |  | Vlastní | Indiv | 0 | 0 |  | Práce |  |  |  | POL1_7
|  | Oprava : 1 : | [24 empty] | VV | 0
|  | 1 |  | 1 | [22 empty] | VV | 0
402 | 799909025X01 | Dodávka+montáž dělící opony dvouplášťová ozn. KP25, vč.konstrukce pro zavěšení a elektroinstalačních, prací (dolní hala) | kus | 1 |  | 0 |  | 0 |  | 0 | 21 | 0 | 0 | 0 | 0 | 0 |  | Vlastní | Indiv | 0 | 0 |  | Práce |  |  |  | POL1_7
|  | Oprava : 1 : | [24 empty] | VV | 0
|  | 1 |  | 1 | [22 empty] | VV | 0
403 | 799909026X01 | Dodávka+Montáž dělící opony ochranné sítě se spodní částí látkovou ozn. KP26, vč. konstrukce pro, zavěšení 10,6x22m (dolní hala) | kus | 2 |  | 0 |  | 0 |  | 0 | 21 | 0 | 0 | 0 | 0 | 0 |  | Vlastní | Indiv | 0 | 0 |  | Práce |  |  |  | POL1_7
|  | 2ks : 2 : | [24 empty] | VV | 0
|  | 2 |  | 2 | [22 empty] | VV | 0
404 | 799909026Y01 | Dodávka+Montáž dělící opony ochranné sítě se spodní částí látkovou ozn. KP26, vč. konstrukce pro, zavěšení 8,70x16,80m (horní hala) | kus | 2 |  | 0 |  | 0 |  | 0 | 21 | 0 | 0 | 0 | 0 | 0 |  | Vlastní | Indiv | 0 | 0 |  | Práce |  |  |  | POL1_7
|  | Oprava : : | [24 empty] | VV | 0
|  | 2ks : 2 : | [24 empty] | VV | 0
|  | 2 |  | 2 | [22 empty] | VV | 0
405 | 799909027X00 | Úprava horolezecké stěny - demontáž, montáž - rozměr 1,2 x 3 m | soub | 1 |  | 0 |  | 0 |  | 0 | 21 | 0 | 0 | 0 | 0 | 0 |  | Vlastní | Indiv | 0 | 0 |  | Práce |  |  |  | POL1_7
|  | Konstrukce - stěna - překlížka BK děrovaná tl. 30 mm, podpůrná konstrukce ocel (odhad nově dodaného materiálu ocel 50 kg). | [24 empty] | POP |  | Konstrukce - stěna - překlížka BK děrovaná tl. 30 mm, podpůrná konstrukce ocel (odhad nově dodaného materiálu ocel 50 kg).
|  | Investice : 0 : | [24 empty] | VV | 0
|  | Oprava : 1 : | [24 empty] | VV | 0
|  | 1 |  | 1 | [22 empty] | VV | 0
406 | 799919000RAX | Dmtž a zpětná Mtž interaktivní tabule | kus | 1 |  | 0 |  | 0 |  | 0 | 21 | 0 | 0 | 0 | 0 | 0 |  | Vlastní | Indiv | 0 | 0 |  | Agregovaná položka |  |  |  | POL2_7
|  | Oprava : : | [24 empty] | VV | 0
|  | B.04 Půdorys 2.np - bourací práce : : | [24 empty] | VV | 0
|  | 4.24s : 1 : | [24 empty] | VV | 0
|  | 1 |  | 1 | [22 empty] | VV | 0
407 | 799919001RAX | Dmtž a zpětná Mtž časomíry | kus | 1 |  | 0 |  | 0 |  | 0 | 21 | 0 | 0 | 0 | 0 | 0 |  | Vlastní | Indiv | 0 | 0 |  | Agregovaná položka |  |  |  | POL2_7
|  | Oprava : : | [24 empty] | VV | 0
|  | B.04 Půdorys 2.np - bourací práce : : | [24 empty] | VV | 0
|  | 4.24s : 1 : | [24 empty] | VV | 0
|  | 1 |  | 1 | [22 empty] | VV | 0
408 | 799999999X00 | Dod+Mtž označení a symboly, kompletní provedení | soub | 0 |  | 0 |  | 0 |  | 0 | 21 | 0 | 0 | 0 | 0 | 0 |  | Vlastní | Indiv | 0 | 0 |  | Práce |  |  |  | POL1_7
|  | Vyhrazené prostory a zařízení uvedené v § 7 (záchodové kabiny) a §8 (prostory pro shromažďování) vyhlášky č. 398/2009Sb. musí být označeny příslušným symbolem podle přílohy č. 4 k této vyhlášce a na viditelném místě musí být umístěna orientační tabule s označením o přístupu k nim. Pokud je u změn dokončených staveb užíván zvláštní bezbariérový vstup, musí být na vhodném místě umístěna informace včetně symbolu o jeho umístění a přístupové trase k němu. Dále každé hygienické zařízení a šatna, které jsou určeny pro užívání veřejností, musí být hmatově označena v souladu s požadavkem uvedeným v bodě 5.2.přílohy č. 3 k této vyhlášce (citace: Dveře musí mít na vnější straně ve výši 200 mm nad klikou umístěn štítek s hmatným orientačním znakem a s příslušným nápisem v Braillově písmu jako je text "WC ženy", "sprchy muži" nebo "šatny ženy". Braillovo písmo musí mít parametry standardní sazby.). | [24 empty] | POP |  | Vyhrazené prostory a zařízení uvedené v § 7 (záchodové kabiny) a §8 (prostory pro shromažďování) vyhlášky č. 398/2009Sb. musí být označeny příslušným symbolem podle přílohy č. 4 k této vyhlášce a na viditelném místě musí být umístěna orientační tabule s označením o přístupu k nim. Pokud je u změn dokončených staveb užíván zvláštní bezbariérový vstup, musí být na vhodném místě umístěna informace včetně symbolu o jeho umístění a přístupové trase k němu. Dále každé hygienické zařízení a šatna, které jsou určeny pro užívání veřejností, musí být hmatově označena v souladu s požadavkem uvedeným v bodě 5.2.přílohy č. 3 k této vyhlášce (citace: Dveře musí mít na vnější straně ve výši 200 mm nad klikou umístěn štítek s hmatným orientačním znakem a s příslušným nápisem v Braillově písmu jako je text "WC ženy", "sprchy muži" nebo "šatny ženy". Braillovo písmo musí mít parametry standardní sazby.).
|  | Oprava : 0,00 : | [24 empty] | VV | 0
|  | 0 | [24 empty] | VV | 0
Díl: | M21 | Elektromontáže |  |  |  | 0 |  | 0 |  | 0 |  | 0 |  | 0 |  | 0 |  |  |  |  | 0 | [5 empty] | DIL
409 | 210909001RAX | Elektroinstalace - dle oceněné přílohy | soub | 0 | 0 | 0 |  | 0 |  | 0 | 21 | 0 | 0 | 0 | 0 | 0 |  | Vlastní | Indiv | 0 | 0 |  | Agregovaná položka |  |  |  | POL2_9
|  | Oprava : 0,00 : | [24 empty] | VV | 0
|  | 0 | [24 empty] | VV | 0
Díl: | M22 | Montáž sdělovací a zabezp. techniky |  |  |  | 0 |  | 0 |  | 0 |  | 0 |  | 0 |  | 0 |  |  |  |  | 0 | [5 empty] | DIL
410 | 900R01 | Hodinové zúčtovací sazby stavební dělník, tarifní třída 4 | h | 0 |  | 0 |  | 0 |  | 0 | 21 | 0 | 0 | 0 | 0 | 0 |  | RTS 21/ II | Indiv | 0 | 0 |  | Práce |  |  |  | POL1_9
|  | Neinvestice : 0 : | [24 empty] | VV | 0
|  | 0 | [24 empty] | VV | 0
411 | 220909001RAX | Slaboproud - dle oceněné přílohy | soub | 0 | 0 | 0 |  | 0 |  | 0 | 21 | 0 | 0 | 0 | 0 | 0 |  | Vlastní | Indiv | 0 | 0 |  | Agregovaná položka |  |  |  | POL2_9
|  | Oprava : 0,00 : | [24 empty] | VV | 0
|  | 0 | [24 empty] | VV | 0
412 | 220909002RAX | Slaboproud - ASSET, SKV, EZS, LATIS, závory - dle oceněné přílohy | soub | 0 | 0 | 0 |  | 0 |  | 0 | 21 | 0 | 0 | 0 | 0 | 0 |  | Vlastní | Indiv | 0 | 0 |  | Agregovaná položka |  |  |  | POL2_9
|  | Oprava : 0,00 : | [24 empty] | VV | 0
|  | 0 | [24 empty] | VV | 0
413 | 220909003RAX | Likvidace demontované technologie Slaboproud | soub | 0 |  | 0 |  | 0 |  | 0 | 21 | 0 | 0 | 0 | 0 | 0 |  | Vlastní | Indiv | 0 | 0 |  | Agregovaná položka |  |  |  | POL2_9
|  | - přesun vybouraných hmot v rámci staveniště | [24 empty] | POP
|  | - nakládka, odvoz, uložení na skládku | [24 empty] | POP
|  | - poplatek za skládku | [24 empty] | POP
|  | Neinvestice : 0 : | [24 empty] | VV | 0
|  | 0 | [24 empty] | VV | 0
Díl: | M33 | Montáže dopravních zařízení a vah-výtahy |  |  |  | 0 |  | 0 |  | 0 |  | 0 |  | 0 |  | 0 |  |  |  |  | 0 | [5 empty] | DIL
414 | 330909001RAX | Dod+Mtž vertikální schodišťové plošiny 850x1400mm, vč. dojezdové jámy a nájezdu ze slzičkového, plechu | soub | 0 |  | 0 |  | 0 |  | 0 | 21 | 0 | 0 | 0 | 0 | 0 |  | Vlastní | Indiv | 0 | 0 |  | Agregovaná položka |  |  |  | POL2_9
|  | Svislá schodišťová plošina Z 200 s opláštěním: | [24 empty] | POP
|  | Plošina bude usazena na zapuštěném betonovém základě. Rozměr přepravní plochy plošiny: 1 400 x 900 mm (přepravní plocha plošiny); celkový rozměr plošiny cca 1570 x 1310 mm; konstrukční výška plošiny 200 mm (zapuštění pod úroveň terénu); zdvih cca 1800 mm; nosnost 315 kg; příkon 1,5 kW; motor třífázový; pohonový mechanismus je řetězový | [24 empty] | POP |  | Plošina bude usazena na zapuštěném betonovém základě. Rozměr přepravní plochy plošiny: 1 400 x 900 mm (přepravní plocha plošiny); celkový rozměr plošiny cca 1570 x 1310 mm; konstrukční výška plošiny 200 mm (zapuštění pod úroveň terénu); zdvih cca 1800 mm; nosnost 315 kg; příkon 1,5 kW; motor třífázový; pohonový mechanismus je řetězový
|  | elektromechanický; počet stanic 2; rychlost pojezdu je 0,114 m/s; standardní materiálové provedení (ocel, plech, bezpečnostní sklo), povrchová úprava šopování (nástřik zinku) + komaxit RAL 7035 ve standartu,vnější provedení - plošina opláštěna (materiál plech a CONNEX – bezpečnostní sklo), výška nad horní stanicí 2 200 mm. Pohon je umístěn v technické stěně, hloubka technické stěny je cca 300 mm. Kotvení plošiny je k nosnému rámu šachty. Rám opláštění tvoří ocelová konstrukce. V jednotlivých zastávkách budou 2x kovové dveře s prosklením, dveře osazeny elektrozámky, popř. dveřními uzávěrami - jištění proti nežádoucímu otevření. Přivolávací/odesílací tlačítka ve všech zastávkách a ovládání na plošině. Plošina je vybavena bezpečnostními prvky jako omezovač rychlosti spojen se zachycovačem. Plošina je vybavena bezpečnostním dnem a je poháněna řetězovým pohonem. Elektrická přípojka je situována uvnitř budovy. Jedná se o kabel CYKY 5 x 1,5mm + pospojování žlutozeleným kabelem o průřezu 6mm. Celý tento okruh má být jištěn jističem 6A s charakteristikou C. V místě nad horní zastávkou bude ze zdi vyveden volný konec tohoto kabelu v délce 1,5m. Plošina je určena pro přepravu osob s omezenou schopností pohybu a orientace. | [24 empty] | POP |  | elektromechanický; počet stanic 2; rychlost pojezdu je 0,114 m/s; standardní materiálové provedení (ocel, plech, bezpečnostní sklo), povrchová úprava šopování (nástřik zinku) + komaxit RAL 7035 ve standartu,vnější provedení - plošina opláštěna (materiál plech a CONNEX – bezpečnostní sklo), výška nad horní stanicí 2 200 mm. Pohon je umístěn v technické stěně, hloubka technické stěny je cca 300 mm. Kotvení plošiny je k nosnému rámu šachty. Rám opláštění tvoří ocelová konstrukce. V jednotlivých zastávkách budou 2x kovové dveře s prosklením, dveře osazeny elektrozámky, popř. dveřními uzávěrami - jištění proti nežádoucímu otevření. Přivolávací/odesílací tlačítka ve všech zastávkách a ovládání na plošině. Plošina je vybavena bezpečnostními prvky jako omezovač rychlosti spojen se zachycovačem. Plošina je vybavena bezpečnostním dnem a je poháněna řetězovým pohonem. Elektrická přípojka je situována uvnitř budovy. Jedná se o kabel CYKY 5 x 1,5mm + pospojování žlutozeleným kabelem o průřezu 6mm. Celý tento okruh má být jištěn jističem 6A s charakteristikou C. V místě nad horní zastávkou bude ze zdi vyveden volný konec tohoto kabelu v délce 1,5m. Plošina je určena pro přepravu osob s omezenou schopností pohybu a orientace.
|  | Další vybavení plošiny: | [24 empty] | POP
|  | - nouzový ruční pohon trvale přístupný z horní zastávky | [24 empty] | POP
|  | - barva plošina dle volby v RAL | [24 empty] | POP
|  | - plošina má certifikát EN81-41, provedení v souladu s vyhláškou 398/2009 sb | [24 empty] | POP
|  | Oprava : 0,00 : | [24 empty] | VV | 0
|  | 0 | [24 empty] | VV | 0
Díl: | M36 | Montáže měřících a regulačních zařízení |  |  |  | 0 |  | 0 |  | 0 |  | 0 |  | 0 |  | 0 |  |  |  |  | 0 | [5 empty] | DIL
415 | 900R01 | Hodinové zúčtovací sazby stavební dělník, tarifní třída 4 | h | 0 |  | 0 |  | 0 |  | 0 | 21 | 0 | 0 | 0 | 0 | 0 |  | RTS 21/ II | Indiv | 0 | 0 |  | Práce |  |  |  | POL1_9
|  | Neinvestice : 0 : | [24 empty] | VV | 0
|  | 0 | [24 empty] | VV | 0
416 | 360909001RAX | MaR - dle oceněné přílohy | soub | 0 | 0 | 0 |  | 0 |  | 0 | 21 | 0 | 0 | 0 | 0 | 0 |  | Vlastní | Indiv | 0 | 0 |  | Agregovaná položka |  |  |  | POL2_9
|  | Oprava : 0,00 : | [24 empty] | VV | 0
|  | 0 | [24 empty] | VV | 0
417 | 360909002RAX | Likvidace demontované technologie MaR | soub | 0 |  | 0 |  | 0 |  | 0 | 21 | 0 | 0 | 0 | 0 | 0 |  | Vlastní | Indiv | 0 | 0 |  | Agregovaná položka |  |  |  | POL2_9
|  | - přesun vybouraných hmot v rámci staveniště | [24 empty] | POP
|  | - nakládka, odvoz, uložení na skládku | [24 empty] | POP
|  | - poplatek za skládku | [24 empty] | POP
|  | Neinvestice : 0 : | [24 empty] | VV | 0
|  | 0 | [24 empty] | VV | 0
Díl: | D96 | Přesuny suti a vybouraných hmot |  |  |  | 0 |  | 0 |  | 0 |  | 0 |  | 0 |  | 0 |  |  |  |  | 0 | [5 empty] | DIL
418 | 979012112R00 | Svislá doprava suti a vybouraných hmot svislá doprava suti na výšku do 3,5 m, | t | 96.3692 |  | 0 |  | 0 |  | 0 | 21 | 0 | 0 | 0 | 0 | 0 |  | RTS 21/ II | Indiv | 0 | 0 |  | Práce |  |  |  | POL1_9
|  | s popřípadným nutným naložením do dopravního zařízení, s vyprázdněním dopravního zařízení na hromadu nebo do dopravního prostředku, vč. příplatku za každých dalších i započatých 3,5 m výšky nad 3,5 m, | [24 empty] | POP |  | s popřípadným nutným naložením do dopravního zařízení, s vyprázdněním dopravního zařízení na hromadu nebo do dopravního prostředku, vč. příplatku za každých dalších i započatých 3,5 m výšky nad 3,5 m,
|  | Demontážní hmotnosti z položek s pořadovými čísly: : : | [24 empty] | VV | 0
|  | 127,128,131,135,160,174,183,190,202,229,233,234,237,238,244,297,308,340,344,376,378, : : | [24 empty] | VV | 0
|  | Součet: : 96,36918 : | [24 empty] | VV | 0
|  | 96,36918 |  | 96.37 | [22 empty] | VV | 0
419 | 979013119R00 | Svislá doprava suti a vybouraných hmot svislá doprava vybouraných hmot na výšku do 3,5 m, příplatek, za každých dalších i započatých 3,5 m výšky přes 3,5 m | t | 192.7384 |  | 0 |  | 0 |  | 0 | 21 | 0 | 0 | 0 | 0 | 0 |  | RTS 21/ II | Indiv | 0 | 0 |  | Práce |  |  |  | POL1_9
|  | s popřípadným nutným naložením do dopravního zařízení, s vyprázdněním dopravního zařízení na hromadu nebo do dopravního prostředku, vč. příplatku za každých dalších i započatých 3,5 m výšky nad 3,5 m, | [24 empty] | POP |  | s popřípadným nutným naložením do dopravního zařízení, s vyprázdněním dopravního zařízení na hromadu nebo do dopravního prostředku, vč. příplatku za každých dalších i započatých 3,5 m výšky nad 3,5 m,
|  | Demontážní hmotnosti z položek s pořadovými čísly: : : | [24 empty] | VV | 0
|  | 127,128,131,135,160,174,183,190,202,229,233,234,237,238,244,297,308,340,344,376,378, : : | [24 empty] | VV | 0
|  | Součet: : 192,73836 : | [24 empty] | VV | 0
|  | 192,73836 |  | 192.74 | [22 empty] | VV | 0
420 | 979081111R00 | Odvoz suti a vybouraných hmot na skládku do 1 km | t | 96.3692 |  | 0 |  | 0 |  | 0 | 21 | 0 | 0 | 0 | 0 | 0 |  | RTS 21/ II | Indiv | 0 | 0 |  | Práce |  |  |  | POL1_9
|  | Včetně naložení na dopravní prostředek a složení na skládku, bez poplatku za skládku. | [24 empty] | POP
|  | Demontážní hmotnosti z položek s pořadovými čísly: : : | [24 empty] | VV | 0
|  | 127,128,131,135,160,174,183,190,202,229,233,234,237,238,244,297,308,340,344,376,378, : : | [24 empty] | VV | 0
|  | Součet: : 96,36918 : | [24 empty] | VV | 0
|  | 96,36918 |  | 96.37 | [22 empty] | VV | 0
421 | 979081121R00 | Odvoz suti a vybouraných hmot na skládku příplatek za každý další 1 km | t | 1349.1685 |  | 0 |  | 0 |  | 0 | 21 | 0 | 0 | 0 | 0 | 0 |  | RTS 21/ II | Indiv | 0 | 0 |  | Práce |  |  |  | POL1_9
|  | Demontážní hmotnosti z položek s pořadovými čísly: : : | [24 empty] | VV | 0
|  | 127,128,131,135,160,174,183,190,202,229,233,234,237,238,244,297,308,340,344,376,378, : : | [24 empty] | VV | 0
|  | Součet: : 1349,16853 : | [24 empty] | VV | 0
|  | 1349,16853 |  | 1349.17 | [22 empty] | VV | 0
422 | 979082111R00 | Vnitrostaveništní doprava suti a vybouraných hmot do 10 m | t | 96.3692 |  | 0 |  | 0 |  | 0 | 21 | 0 | 0 | 0 | 0 | 0 |  | RTS 21/ II | Indiv | 0 | 0 |  | Práce |  |  |  | POL1_9
|  | Demontážní hmotnosti z položek s pořadovými čísly: : : | [24 empty] | VV | 0
|  | 127,128,131,135,160,174,183,190,202,229,233,234,237,238,244,297,308,340,344,376,378, : : | [24 empty] | VV | 0
|  | Součet: : 96,36918 : | [24 empty] | VV | 0
|  | 96,36918 |  | 96.37 | [22 empty] | VV | 0
423 | 979082121R00 | Vnitrostaveništní doprava suti a vybouraných hmot příplatek k ceně za každých dalších 5 m | t | 770.9534 |  | 0 |  | 0 |  | 0 | 21 | 0 | 0 | 0 | 0 | 0 |  | RTS 21/ II | Indiv | 0 | 0 |  | Práce |  |  |  | POL1_9
|  | Demontážní hmotnosti z položek s pořadovými čísly: : : | [24 empty] | VV | 0
|  | 127,128,131,135,160,174,183,190,202,229,233,234,237,238,244,297,308,340,344,376,378, : : | [24 empty] | VV | 0
|  | Součet: : 770,95345 : | [24 empty] | VV | 0
|  | 770,95345 |  | 770.95 | [22 empty] | VV | 0
424 | 979990107R00 | Poplatek za skládku směs betonu,cihel a dřeva, skupina 17 01 01, 17 01 02 a 17 02 01 z Katalogu, odpadů | t | 96.3692 |  | 0 |  | 0 |  | 0 | 21 | 0 | 0 | 0 | 0 | 0 |  | RTS 21/ II | Indiv | 0 | 0 |  | Práce |  |  |  | POL1_9
|  | Demontážní hmotnosti z položek s pořadovými čísly: : : | [24 empty] | VV | 0
|  | 127,128,131,135,160,174,183,190,202,229,233,234,237,238,244,297,308,340,344,376,378, : : | [24 empty] | VV | 0
|  | Součet: : 96,36918 : | [24 empty] | VV | 0
|  | 96,36918 |  | 96.37 | [22 empty] | VV | 0
Díl: | VN | Vedlejší náklady |  |  |  | 0 |  | 0 |  | 0 |  | 0 |  | 0 |  | 0 |  |  |  |  | 0 | [5 empty] | DIL
425 | 005111021R | Vytyčení inženýrských sítí | Soubor | 0.3 |  | 0 |  | 0 |  | 0 | 21 | 0 | 0 | 0 | 0 | 0 |  | RTS 21/ II | Indiv | 0 | 0 |  | Práce |  |  |  | POL1_9
|  | Zaměření a vytýčení stávajících inženýrských sítí v místě stavby z hlediska jejich ochrany při provádění stavby. | [24 empty] | POP |  | Zaměření a vytýčení stávajících inženýrských sítí v místě stavby z hlediska jejich ochrany při provádění stavby.
426 | 005121 R | Zařízení staveniště | Soubor | 1 |  | 0 |  | 0 |  | 0 | 21 | 0 | 0 | 0 | 0 | 0 |  | RTS 21/ II | Indiv | 0 | 0 |  | Práce |  |  |  | POL1_9
|  | Veškeré náklady spojené s vybudováním, provozem a odstraněním zařízení staveniště. | [24 empty] | POP
|  | Dále náklady na ochranu staveniště před vstupem nepovolaných osob, včetně příslušného značení, náklady na osvětlení staveniště, náklady na vypracování potřebné dokumentace pro provoz staveniště z hlediska požární ochrany (požární řád a poplachová směrnice) a z hlediska provozu staveniště (provozně dopravní řád). | [24 empty] | POP |  | Dále náklady na ochranu staveniště před vstupem nepovolaných osob, včetně příslušného značení, náklady na osvětlení staveniště, náklady na vypracování potřebné dokumentace pro provoz staveniště z hlediska požární ochrany (požární řád a poplachová směrnice) a z hlediska provozu staveniště (provozně dopravní řád).
Díl: | ON | Ostatní náklady |  |  |  | 0 |  | 0 |  | 0 |  | 0 |  | 0 |  | 0 |  |  |  |  | 0 | [5 empty] | DIL
427 | 00523 R | Zkoušky a revize | Soubor | 0.3 |  | 0 |  | 0 |  | 0 | 21 | 0 | 0 | 0 | 0 | 0 |  | RTS 21/ II | Indiv | 0 | 0 |  | Práce |  |  |  | POL1_9
|  | Náklady zhotovitele, související s prováděním zkoušek a revizí předepsaných technickými normami nebo objednatelem a které jsou pro provedení díla nezbytné. | [24 empty] | POP |  | Náklady zhotovitele, související s prováděním zkoušek a revizí předepsaných technickými normami nebo objednatelem a které jsou pro provedení díla nezbytné.
428 | 005241010R | Dokumentace skutečného provedení | Soubor | 1 |  | 0 |  | 0 |  | 0 | 21 | 0 | 0 | 0 | 0 | 0 |  | RTS 21/ II | Indiv | 0 | 0 |  | Práce |  |  |  | POL1_9
|  | Náklady na vyhotovení dokumentace skutečného provedení stavby a její předání objednateli v požadované formě a požadovaném počtu. | [24 empty] | POP |  | Náklady na vyhotovení dokumentace skutečného provedení stavby a její předání objednateli v požadované formě a požadovaném počtu.
429 | 004111020X | Vypracování dílenské dokumentace | Soubor | 0.3 |  | 0 |  | 0 |  | 0 | 21 | 0 | 0 | 0 | 0 | 0 |  | Vlastní | Indiv | 0 | 0 |  | Práce |  |  |  | POL1_9
[25 empty] | 15 | 21 | DPH
| Celkem |  |  |  |  | 0 | [18 empty] | 0 | 0 | SUM
END
Note on S6: Jedná se o informaci, zda se jedná o položku, která je do rozpočtu zadána z cenové soustavy RTS, nebo vlastní.
Note on T6: Jedná se o název CÚ, která je zadána u položky rozpočtu

## 1A 2.01a3 Pol
Položkový soupis prací a dodávek | [26 empty] | #TypZaznamu#
S: | 02520003 | TUL KTV | [24 empty] | STA
O: | 1A | NEINVESTICE MŠMT | [21 empty] | STA |  |  | OBJ
R: | 2.01a3 | SO2 - Venkovní úpravy, revize 12.8.2021 | [24 empty] | ROZ
P.č. | Číslo položky | Název položky | MJ | Množství | Cena / MJ | Celkem | Dodávka | Dodávka celk. | Montáž | Montáž celk. | DPH | Cena s DPH | Hmotnost / MJ | Hmotnost celk.(t) | Dem. hmotnost / MJ | Dem. hmotnost celk.(t) | Ceník | Cen. soustava / platnost | Cenová úroveň | Nhod / MJ | Nhod celk. | Dodavatel | Typ položky
Díl: | 1 | Zemní práce |  |  |  | 0 |  | 0 |  | 0 |  | 0 |  | 0.05 |  | 0 |  |  |  |  | 0 | [5 empty] | DIL
1 | 113202111R00 | Vytrhání obrub z krajníků nebo obrubníků stojatých | m | 0 |  | 0 |  | 0 |  | 0 | 21 | 0 | 0 | 0 | 0.27 | 0 |  | RTS 21/ II | Indiv | 0 | 0 |  | Práce |  |  |  | POL1_1
|  | s vybouráním lože, s přemístěním hmot na skládku na vzdálenost do 3 m nebo naložením na dopravní prostředek | [24 empty] | POP |  | s vybouráním lože, s přemístěním hmot na skládku na vzdálenost do 3 m nebo naložením na dopravní prostředek
|  | Oprava : 0,00 : | [24 empty] | VV | 0
|  | 0 | [24 empty] | VV | 0
2 | 121101100R00 | Sejmutí ornice s přemístěním na vzdálenost do 50 m | m3 | 0 |  | 0 |  | 0 |  | 0 | 21 | 0 | 0 | 0 | 0 | 0 |  | RTS 21/ II | Indiv | 0 | 0 |  | Práce |  |  |  | POL1_1
|  | nebo lesní půdy, s vodorovným přemístěním na hromady v místě upotřebení nebo na dočasné či trvalé skládky se složením | [24 empty] | POP |  | nebo lesní půdy, s vodorovným přemístěním na hromady v místě upotřebení nebo na dočasné či trvalé skládky se složením
|  | Oprava : 0,00 : | [24 empty] | VV | 0
|  | 0 | [24 empty] | VV | 0
3 | 122202202R00 | Odkopávky a prokopávky pro silnice v hornině 3 přes 100 do 1 000 m3 | m3 | 0 |  | 0 |  | 0 |  | 0 | 21 | 0 | 0 | 0 | 0 | 0 |  | RTS 21/ II | Indiv | 0 | 0 |  | Práce |  |  |  | POL1_1
|  | s přemístěním výkopku v příčných profilech na vzdálenost do 15 m nebo s naložením na dopravní prostředek. | [24 empty] | POP |  | s přemístěním výkopku v příčných profilech na vzdálenost do 15 m nebo s naložením na dopravní prostředek.
|  | Oprava : 0,00 : | [24 empty] | VV | 0
|  | 0 | [24 empty] | VV | 0
4 | 122202209R00 | Odkopávky a prokopávky pro silnice v hornině 3 příplatek za lepivost horniny | m3 | 0 |  | 0 |  | 0 |  | 0 | 21 | 0 | 0 | 0 | 0 | 0 |  | RTS 21/ II | Indiv | 0 | 0 |  | Práce |  |  |  | POL1_1
|  | s přemístěním výkopku v příčných profilech na vzdálenost do 15 m nebo s naložením na dopravní prostředek. | [24 empty] | POP |  | s přemístěním výkopku v příčných profilech na vzdálenost do 15 m nebo s naložením na dopravní prostředek.
|  | Oprava : 0,00 : | [24 empty] | VV | 0
|  | 0 | [24 empty] | VV | 0
5 | 139601102R00 | Ruční výkop jam, rýh a šachet v hornině 3 | m3 | 0 |  | 0 |  | 0 |  | 0 | 21 | 0 | 0 | 0 | 0 | 0 |  | RTS 21/ II | Indiv | 0 | 0 |  | Práce |  |  |  | POL1_1
|  | s přehozením na vzdálenost do 5 m nebo s naložením na ruční dopravní prostředek | [24 empty] | POP
|  | Oprava : 0,00 : | [24 empty] | VV | 0
|  | 0 | [24 empty] | VV | 0
6 | 162301101R00 | Vodorovné přemístění výkopku z horniny 1 až 4, na vzdálenost přes 50 do 500 m | m3 | 0 |  | 0 |  | 0 |  | 0 | 21 | 0 | 0 | 0 | 0 | 0 |  | RTS 21/ II | Indiv | 0 | 0 |  | Práce |  |  |  | POL1_1
|  | po suchu, bez naložení výkopku, avšak se složením bez rozhrnutí, zpáteční cesta vozidla. | [24 empty] | POP
|  | Oprava : 0,00 : | [24 empty] | VV | 0
|  | 0 | [24 empty] | VV | 0
7 | 162701105R00 | Vodorovné přemístění výkopku z horniny 1 až 4, na vzdálenost přes 9 000 do 10 000 m | m3 | 0 |  | 0 |  | 0 |  | 0 | 21 | 0 | 0 | 0 | 0 | 0 |  | RTS 21/ II | Indiv | 0 | 0 |  | Práce |  |  |  | POL1_1
|  | po suchu, bez naložení výkopku, avšak se složením bez rozhrnutí, zpáteční cesta vozidla. | [24 empty] | POP
|  | Oprava : 0,00 : | [24 empty] | VV | 0
|  | 0 | [24 empty] | VV | 0
8 | 162701109R00 | Vodorovné přemístění výkopku příplatek k ceně za každých dalších i započatých 1 000 m přes 10 000 m, z horniny 1 až 4 | m3 | 0 |  | 0 |  | 0 |  | 0 | 21 | 0 | 0 | 0 | 0 | 0 |  | RTS 21/ II | Indiv | 0 | 0 |  | Práce |  |  |  | POL1_1
|  | po suchu, bez naložení výkopku, avšak se složením bez rozhrnutí, zpáteční cesta vozidla. | [24 empty] | POP
|  | Oprava : 0,00 : | [24 empty] | VV | 0
|  | 0 | [24 empty] | VV | 0
9 | 171201201R00 | Uložení sypaniny na dočasnou skládku tak, že na 1 m2 plochy připadá přes 2 m3 výkopku nebo ornice | m3 | 0 |  | 0 |  | 0 |  | 0 | 21 | 0 | 0 | 0 | 0 | 0 |  | RTS 21/ II | Indiv | 0 | 0 |  | Práce |  |  |  | POL1_1
|  | Oprava : 0,00 : | [24 empty] | VV | 0
|  | 0 | [24 empty] | VV | 0
10 | 181101101R00 | Úprava pláně v zářezech v hornině 1 až 4, bez zhutnění | m2 | 0 |  | 0 |  | 0 |  | 0 | 21 | 0 | 0 | 0 | 0 | 0 |  | RTS 21/ II | Indiv | 0 | 0 |  | Práce |  |  |  | POL1_1
|  | vyrovnáním výškových rozdílů, ploch vodorovných a ploch do sklonu 1 : 5. | [24 empty] | POP
|  | Oprava : 0,00 : | [24 empty] | VV | 0
|  | 0 | [24 empty] | VV | 0
11 | 199000005R00 | Poplatky za skládku zeminy 1- 4 | t | 0 |  | 0 |  | 0 |  | 0 | 21 | 0 | 0 | 0 | 0 | 0 |  | RTS 21/ II | Indiv | 0 | 0 |  | Práce |  |  |  | POL1_1
|  | Oprava : 0,00 : | [24 empty] | VV | 0
|  | 0 | [24 empty] | VV | 0
12 | 184401111X00 | Přesazení stávajících stromů | kus | 2 |  | 0 |  | 0 |  | 0 | 21 | 0 | 0 | 0 | 0 | 0 |  | Vlastní | Indiv | 0 | 0 |  | Práce |  |  |  | POL1_1
|  | jasan pensynválský - stávající : 2 : | [24 empty] | VV | 0
|  | 2 |  | 2 | [22 empty] | VV | 0
13 | 112100001RAA | Odstranění stromů kácení stromů o průměru kmene do 500 mm, odstranění pařezů včetně odvozu, spálení, větví | kus | 15 |  | 0 |  | 0 |  | 0 | 21 | 0 | 0.00304 | 0.05 | 0 | 0 |  | RTS 21/ II | Indiv | 0 | 0 |  | Agregovaná položka |  |  |  | POL2_1
|  | Kácení stromů s odřezáním kmene a s odvětvením, odstranění pařezů s přesekáním kořenů, naložení kmenů a pařezů na dopravní prostředek a vodorovné přemístění, spálení větví. | [24 empty] | POP |  | Kácení stromů s odřezáním kmene a s odvětvením, odstranění pařezů s přesekáním kořenů, naložení kmenů a pařezů na dopravní prostředek a vodorovné přemístění, spálení větví.
|  | Včetně vodorovného přemístění do 1 km. | [24 empty] | POP
|  | bříza bělokorá obvod 1,3m nad zemí 1,26m, d=400mm : 3 : | [24 empty] | VV | 0
|  | bříza bělokorá obvod 1,3m nad zemí 0,94m, d=300mm : 4 : | [24 empty] | VV | 0
|  | bříza bělokorá obvod 1,3m nad zemí 1,57m, d=500mm : 1 : | [24 empty] | VV | 0
|  | javor obvod 1,3m nad zemí 0,94m, d=300mm : 2 : | [24 empty] | VV | 0
|  | javor obvod 1,3m nad zemí 0,63m, d=200mm : 1 : | [24 empty] | VV | 0
|  | javor obvod 1,3m nad zemí 1,26m, d=400mm : 3 : | [24 empty] | VV | 0
|  | javor obvod 1,3m nad zemí 1,57m, d=500mm : 1 : | [24 empty] | VV | 0
|  | 15 |  | 15 | [22 empty] | VV | 0
14 | 181300010RAA | Rozprostření ornice v rovině nebo svahu do 1 : 5 a osetí travou při tloušťce 150 mm, dovoz ornice ze, vzdálenosti 500 m | m2 | 0 |  | 0 |  | 0 |  | 0 | 21 | 0 | 3e-05 | 0 | 0 | 0 |  | RTS 21/ II | Indiv | 0 | 0 |  | Agregovaná položka |  |  |  | POL2_1
|  | vč. urovnání ornice, naložení na skládce, vodorovným přemístěním ornice na místo rozprostření, založení trávníku osetím a dodávky travního semene. | [24 empty] | POP |  | vč. urovnání ornice, naložení na skládce, vodorovným přemístěním ornice na místo rozprostření, založení trávníku osetím a dodávky travního semene.
|  | Včetně přesunu hmot. | [24 empty] | POP
|  | Oprava : 0,00 : | [24 empty] | VV | 0
|  | 0 | [24 empty] | VV | 0
15 | 184201112XAB | Výsadba stromu s balem, v rovině, Jasan pensynválský | kus | 0 |  | 0 |  | 0 |  | 0 | 21 | 0 | 0.00617 | 0 | 0 | 0 |  | Vlastní | Indiv | 0 | 0 |  | Práce |  |  |  | POL1_1
|  | Hloubení jamek v hornině 1 až 4 bez výměny půdy, s případným naložením přebytečných výkopků na dopravní prostředek, s odvozem na vzdálenost do 20 km a se složením. Výsadba stromu se zalitím. Dovoz vody. Ukotvení dřeviny třemi a více kůly, s ochranou proti poškození v místě vzepření. Osazení kůlů k dřevině s uvázáním. Dodávka kůlu a motouzu. | [24 empty] | POP |  | Hloubení jamek v hornině 1 až 4 bez výměny půdy, s případným naložením přebytečných výkopků na dopravní prostředek, s odvozem na vzdálenost do 20 km a se složením. Výsadba stromu se zalitím. Dovoz vody. Ukotvení dřeviny třemi a více kůly, s ochranou proti poškození v místě vzepření. Osazení kůlů k dřevině s uvázáním. Dodávka kůlu a motouzu.
|  | Včetně přesunu hmot. | [24 empty] | POP
Díl: | 2 | Základy a zvláštní zakládání |  |  |  | 0 |  | 0 |  | 0 |  | 0 |  | 0 |  | 0 |  |  |  |  | 0 | [5 empty] | DIL
16 | 271571111R00 | Polštáře zhutněné pod základy štěrkopísek tříděný, | m3 | 0 |  | 0 |  | 0 |  | 0 | 21 | 0 | 2.1 | 0 | 0 | 0 |  | RTS 21/ II | Indiv | 0 | 0 |  | Práce |  |  |  | POL1_1
|  | Oprava : 0,00 : | [24 empty] | VV | 0
|  | 0 | [24 empty] | VV | 0
17 | 289970111R00 | Geotextílie separační, filtrační, zpevňující polypropylén, 300 g/m2 | m2 | 0 |  | 0 |  | 0 |  | 0 | 21 | 0 | 0.0005 | 0 | 0 | 0 |  | RTS 21/ II | Indiv | 0 | 0 |  | Práce |  |  |  | POL1_1
|  | Oprava : 0,00 : | [24 empty] | VV | 0
|  | 0 | [24 empty] | VV | 0
Díl: | 4 | Vodorovné konstrukce |  |  |  | 0 |  | 0 |  | 0 |  | 0 |  | 11.74 |  | 0 |  |  |  |  | 0 | [5 empty] | DIL
18 | 430321514R00 | Beton schodišťových konstrukcí (stupňů, schodnic, ramen, podest s nosníky) železový třídy C 30/37 | m3 | 4.458 |  | 0 |  | 0 |  | 0 | 21 | 0 | 2.5251 | 11.26 | 0 | 0 |  | RTS 21/ II | Indiv | 0 | 0 |  | Práce |  |  |  | POL1_1
|  | Oprava : : | [24 empty] | VV | 0
|  | D.2.1. 04 Venkovní schodiště 2.pp-1.pp nový stav : : | [24 empty] | VV | 0
|  | stupně : 42*(0,30*0,18)/2*2,00 : | [24 empty] | VV | 0
|  | deska : 7,30*2,00*0,15 : | [24 empty] | VV | 0
|  | 4,458 |  | 4.46 | [22 empty] | VV | 0
19 | 430361921R00 | Výztuž schodišťových konstrukcí (stupňů, schodnic, ramen, podest s nosníky) ze svařovaných sítí | t | 0.188 |  | 0 |  | 0 |  | 0 | 21 | 0 | 1.0584 | 0.2 | 0 | 0 |  | RTS 21/ II | Indiv | 0 | 0 |  | Práce |  |  |  | POL1_1
|  | Včetně distančních prvků. | [24 empty] | POP
|  | Oprava : : | [24 empty] | VV | 0
|  | D.2.1. 04 Venkovní schodiště 2.pp-1.pp nový stav : 188,00/1000 : | [24 empty] | VV | 0
|  | 0,188 |  | 0.19 | [22 empty] | VV | 0
20 | 434351141R00 | Bednění stupňů betonovaných na podstupňové desce nebo na terénu přímočarých zřízení | m2 | 16.8 |  | 0 |  | 0 |  | 0 | 21 | 0 | 0.01693 | 0.28 | 0 | 0 |  | RTS 21/ II | Indiv | 0 | 0 |  | Práce |  |  |  | POL1_1
|  | Oprava : : | [24 empty] | VV | 0
|  | D.2.1. 04 Venkovní schodiště 2.pp-1.pp nový stav : : | [24 empty] | VV | 0
|  | stupně : 42*2,00*0,20 : | [24 empty] | VV | 0
|  | 16,8 |  | 16.8 | [22 empty] | VV | 0
21 | 434351142R00 | Bednění stupňů betonovaných na podstupňové desce nebo na terénu přímočarých odstranění | m2 | 16.8 |  | 0 |  | 0 |  | 0 | 21 | 0 | 0 | 0 | 0 | 0 |  | RTS 21/ II | Indiv | 0 | 0 |  | Práce |  |  |  | POL1_1
|  | Oprava : : | [24 empty] | VV | 0
|  | Odkaz na mn. položky pořadí 20 : 16,80000 : | [24 empty] | VV | 0
|  | 16,8 |  | 16.8 | [22 empty] | VV | 0
22 | 430321514X00 | Příplatek k pol.430321514R00 za drenážní beton 40/50 XF4 | m3 | 4.458 |  | 0 |  | 0 |  | 0 | 21 | 0 | 0 | 0 | 0 | 0 |  | Vlastní | Indiv | 0 | 0 |  | Práce |  |  |  | POL1_1
|  | Oprava : : | [24 empty] | VV | 0
|  | Odkaz na mn. položky pořadí 18 : 4,45800 : | [24 empty] | VV | 0
|  | 4,458 |  | 4.46 | [22 empty] | VV | 0
Díl: | 5 | Komunikace |  |  |  | 0 |  | 0 |  | 0 |  | 0 |  | 1.63 |  | 0 |  |  |  |  | 0 | [5 empty] | DIL
23 | 564851111R00 | Podklad ze štěrkodrti s rozprostřením a zhutněním frakce 0-63 mm, tloušťka po zhutnění 150 mm | m2 | 0 |  | 0 |  | 0 |  | 0 | 21 | 0 | 0.378 | 0 | 0 | 0 |  | RTS 21/ II | Indiv | 0 | 0 |  | Práce |  |  |  | POL1_1
|  | Oprava : 0,00 : | [24 empty] | VV | 0
|  | 0 | [24 empty] | VV | 0
24 | 565151111RT2 | Podklad z kameniva obaleného asfaltem ACP 16+ až ACP 22+, v pruhu šířky do 3 m, třídy 1, tloušťka po, zhutnění 70 mm | m2 | 0 |  | 0 |  | 0 |  | 0 | 21 | 0 | 0.18463 | 0 | 0 | 0 |  | RTS 21/ II | Indiv | 0 | 0 |  | Práce |  |  |  | POL1_1
|  | s rozprostřením a zhutněním | [24 empty] | POP
|  | Oprava : 0,00 : | [24 empty] | VV | 0
|  | 0 | [24 empty] | VV | 0
25 | 567211210R00 | Podklad z prostého betonu třídy II., tloušťky 100 mm | m2 | 0 |  | 0 |  | 0 |  | 0 | 21 | 0 | 0.25336 | 0 | 0 | 0 |  | RTS 21/ II | Indiv | 0 | 0 |  | Práce |  |  |  | POL1_1
|  | Oprava : 0,00 : | [24 empty] | VV | 0
|  | 0 | [24 empty] | VV | 0
26 | 577131211RT2 | Beton asfaltový s rozprostřením a zhutněním v pruhu šířky do 3 m, ACO 8 nebo ACO 11 nebo ACO 16,, tloušťky 40 mm, plochy od 201 do 1000 m2 | m2 | 0 |  | 0 |  | 0 |  | 0 | 21 | 0 | 0.10141 | 0 | 0 | 0 |  | RTS 21/ II | Indiv | 0 | 0 |  | Práce |  |  |  | POL1_1
|  | Oprava : 0,00 : | [24 empty] | VV | 0
|  | 0 | [24 empty] | VV | 0
27 | 596215021R00 | Kladení zámkové dlažby do drtě tloušťka dlažby 60 mm, tloušťka lože 40 mm | m2 | 0 |  | 0 |  | 0 |  | 0 | 21 | 0 | 0.0739 | 0 | 0 | 0 |  | RTS 21/ II | Indiv | 0 | 0 |  | Práce |  |  |  | POL1_1
|  | s provedením lože z kameniva drceného, s vyplněním spár, s dvojitým hutněním a se smetením přebytečného materiálu na krajnici. S dodáním hmot pro lože a výplň spár. | [24 empty] | POP |  | s provedením lože z kameniva drceného, s vyplněním spár, s dvojitým hutněním a se smetením přebytečného materiálu na krajnici. S dodáním hmot pro lože a výplň spár.
|  | Oprava : 0,00 : | [24 empty] | VV | 0
|  | 0 | [24 empty] | VV | 0
28 | 596215040R00 | Kladení zámkové dlažby do drtě tloušťka dlažby 80 mm, tloušťka lože 40 mm | m2 | 0 |  | 0 |  | 0 |  | 0 | 21 | 0 | 0.0739 | 0 | 0 | 0 |  | RTS 21/ II | Indiv | 0 | 0 |  | Práce |  |  |  | POL1_1
|  | s provedením lože z kameniva drceného, s vyplněním spár, s dvojitým hutněním a se smetením přebytečného materiálu na krajnici. S dodáním hmot pro lože a výplň spár. | [24 empty] | POP |  | s provedením lože z kameniva drceného, s vyplněním spár, s dvojitým hutněním a se smetením přebytečného materiálu na krajnici. S dodáním hmot pro lože a výplň spár.
|  | Oprava : 0,00 : | [24 empty] | VV | 0
|  | 0 | [24 empty] | VV | 0
29 | 596831111RV4 | Kladení dlažby z betonových nebo kameninových dlaždic včetně dodávky dlaždic betonových vymývaných,, rozměru 50/50 mm, tloušťky 60 mm, do lože z vápenné malty | m2 | 0 |  | 0 |  | 0 |  | 0 | 21 | 0 | 0.35132 | 0 | 0 | 0 |  | RTS 21/ II | Indiv | 0 | 0 |  | Práce |  |  |  | POL1_1
|  | komunikací pro pěší do velikosti dlaždic 0,25 m2 s provedením lože do tl. 30 mm, s vyplněním spár a se smetením přebytečného materiálu na vzdálenost do 3 m | [24 empty] | POP |  | komunikací pro pěší do velikosti dlaždic 0,25 m2 s provedením lože do tl. 30 mm, s vyplněním spár a se smetením přebytečného materiálu na vzdálenost do 3 m
|  | Oprava : 0,00 : | [24 empty] | VV | 0
|  | 0 | [24 empty] | VV | 0
30 | 577131211XT2 | Přespádování stávající asfaltové plochy - kompletní provedení | m2 | 16.1 |  | 0 |  | 0 |  | 0 | 21 | 0 | 0.10141 | 1.63 | 0 | 0 |  | Vlastní | Indiv | 0 | 0 |  | Práce |  |  |  | POL1_1
|  | Oprava : : | [24 empty] | VV | 0
|  | D.2.1. 01 Situace nový stav : 16,10 : | [24 empty] | VV | 0
|  | 16,1 |  | 16.1 | [22 empty] | VV | 0
31 | 564921010XA0 | Zpevněná plocha, šotolina | m2 | 0 |  | 0 |  | 0 |  | 0 | 21 | 0 | 0.43402 | 0 | 0 | 0 |  | Vlastní | Indiv | 0 | 0 |  | Práce |  |  |  | POL1_1
|  | Oprava : 0,00 : | [24 empty] | VV | 0
|  | 0 | [24 empty] | VV | 0
32 | 59245020R | dlažba betonová zámková, dvouvrstvá; kost; šedá; l = 200 mm; š = 165 mm; tl. 60,0 mm | m2 | 0 |  | 0 |  | 0 |  | 0 | 21 | 0 | 0.1296 | 0 | 0 | 0 | SPCM | RTS 21/ II | Indiv | 0 | 0 |  | Specifikace |  |  |  | POL3_0
|  | Oprava : 0,00 : | [24 empty] | VV | 0
|  | 0 | [24 empty] | VV | 0
33 | 59245030R | dlažba betonová zámková, dvouvrstvá; kost; šedá; l = 200 mm; š = 165 mm; tl. 80,0 mm | m2 | 0 |  | 0 |  | 0 |  | 0 | 21 | 0 | 0.1728 | 0 | 0 | 0 | SPCM | RTS 21/ II | Indiv | 0 | 0 |  | Specifikace |  |  |  | POL3_0
|  | Oprava : 0,00 : | [24 empty] | VV | 0
|  | 0 | [24 empty] | VV | 0
Díl: | 62 | Úpravy povrchů vnější |  |  |  | 0 |  | 0 |  | 0 |  | 0 |  | 0 |  | 0 |  |  |  |  | 0 | [5 empty] | DIL
34 | 622904121X00 | Kartáčování povrchu schodišťových stupňů | m2 | 25.2 |  | 0 |  | 0 |  | 0 | 21 | 0 | 0 | 0 | 0 | 0 |  | Vlastní | Indiv | 0 | 0 |  | Práce |  |  |  | POL1_1
|  | Oprava : : | [24 empty] | VV | 0
|  | D.2.1. 04 Venkovní schodiště 2.pp-1.pp nový stav : : | [24 empty] | VV | 0
|  | stupně : 42*0,30*2,00 : | [24 empty] | VV | 0
|  | 25,2 |  | 25.2 | [22 empty] | VV | 0
Díl: | 91 | Doplňující práce na komunikaci |  |  |  | 0 |  | 0 |  | 0 |  | 0 |  | 10.72 |  | 0 |  |  |  |  | 0 | [5 empty] | DIL
35 | 912291111RT6 | Osazení směrového kůlu z plastických hmot, včetně dodávky sloupku | kus | 0 |  | 0 |  | 0 |  | 0 | 21 | 0 | 0.1772 | 0 | 0 | 0 |  | RTS 21/ II | Indiv | 0 | 0 |  | Práce |  |  |  | POL1_1
|  | s vykopáním nebo vyvrtáním jamek, s odhozem výkopku do 3 m, se zabetonováním, nebo uklínováním patek kamenem. Včetně spojovacího materiálu. | [24 empty] | POP |  | s vykopáním nebo vyvrtáním jamek, s odhozem výkopku do 3 m, se zabetonováním, nebo uklínováním patek kamenem. Včetně spojovacího materiálu.
|  | Směrový sloupek Z11G červený kulatý | [24 empty] | POP
|  | oprava : 0 : | [24 empty] | VV | 0
|  | 0 | [24 empty] | VV | 0
36 | 914001121RT6 | Osazení a montáž svislých dopravních značek sloupek, do betonového základu a AL patky, včetně, dodávky sloupku a značky | kus | 0 |  | 0 |  | 0 |  | 0 | 21 | 0 | 0.1184 | 0 | 0 | 0 |  | RTS 21/ II | Indiv | 0 | 0 |  | Práce |  |  |  | POL1_1
|  | Svislá dopravní značka DZ 500x700, IP12 se symbolem dle přílohy č. 4 bod 1 vyhlášky č. 398/2009 Sb., o obecných technických požadavcích zabezpečujících bezbariérové užívání staveb, upevněná na sloupku s patkou, materiál ocel FeZn (komplet), základ - beton blok 0,3 x 0,3 x¨0,5 m, beton C20/25 XF2. | [24 empty] | POP |  | Svislá dopravní značka DZ 500x700, IP12 se symbolem dle přílohy č. 4 bod 1 vyhlášky č. 398/2009 Sb., o obecných technických požadavcích zabezpečujících bezbariérové užívání staveb, upevněná na sloupku s patkou, materiál ocel FeZn (komplet), základ - beton blok 0,3 x 0,3 x¨0,5 m, beton C20/25 XF2.
|  | Svislá dopravní značka DZ 500x700, IP12 : : | [24 empty] | VV | 0
|  | oprava : 0 : | [24 empty] | VV | 0
|  | 0 | [24 empty] | VV | 0
37 | 916661111RT5 | Osazení parkového obrubníku betonového včetně dodávky obrubníku 80x250x1000 mm, s boční opěrou z, betonu prostého | m | 0 |  | 0 |  | 0 |  | 0 | 21 | 0 | 0.19189 | 0 | 0 | 0 |  | RTS 21/ II | Indiv | 0 | 0 |  | Práce |  |  |  | POL1_1
|  | se zřízením lože z betonu prostého C 12/15 tl. 80-100 mm | [24 empty] | POP
|  | Oprava : 0,00 : | [24 empty] | VV | 0
|  | 0 | [24 empty] | VV | 0
38 | 917762111RT5 | Osazení silničního nebo chodníkového obrubníku včetně dodávky betonovéího obrubníku rozměru, 1000/100/250 mm, ležatého, s boční opěrou z betonu prostého, do lože z betonu prostého C 12/15 | m | 0 |  | 0 |  | 0 |  | 0 | 21 | 0 | 0.24358 | 0 | 0 | 0 |  | RTS 21/ II | Indiv | 0 | 0 |  | Práce |  |  |  | POL1_1
|  | S dodáním hmot pro lože tl. 80-100 mm. | [24 empty] | POP
|  | Oprava : 0,00 : | [24 empty] | VV | 0
|  | 0 | [24 empty] | VV | 0
39 | 917862111RT5 | Osazení silničního nebo chodníkového obrubníku včetně dodávky betonovéího obrubníku rozměru, 1000/100/250 mm, stojatého, s boční opěrou z betonu prostého, do lože z betonu prostého C 12/15 | m | 0 |  | 0 |  | 0 |  | 0 | 21 | 0 | 0.22133 | 0 | 0 | 0 |  | RTS 21/ II | Indiv | 0 | 0 |  | Práce |  |  |  | POL1_1
|  | S dodáním hmot pro lože tl. 80-100 mm. | [24 empty] | POP
|  | Oprava : 0,00 : | [24 empty] | VV | 0
|  | 0 | [24 empty] | VV | 0
40 | 935112211R00 | Osazení příkopového žlabu se zřízením lože tl. 100 mm z betonu C 8/10, z betonových příkopových, tvárnic, šířky přes 500 do 800 mm | m | 45 |  | 0 |  | 0 |  | 0 | 21 | 0 | 0.18207 | 8.19 | 0 | 0 |  | RTS 21/ II | Indiv | 0 | 0 |  | Práce |  |  |  | POL1_1
|  | s vyplněním a zatřením spár cementovou maltou, se zřízením lože tl. 10 cm | [24 empty] | POP
|  | Včetně dodání hmot pro lože a vyplnění spár. | [24 empty] | POP
|  | Oprava : : | [24 empty] | VV | 0
|  | D.2.1. 01 Situace nový stav : : | [24 empty] | VV | 0
|  | výměna žlabovek : 45,00 : | [24 empty] | VV | 0
|  | 45 |  | 45 | [22 empty] | VV | 0
41 | 59227001R | žlab odvodňovací beton; l = 295,5 mm; š = 665 mm; h = 155,0 mm; barva přírodní | kus | 67.5 |  | 0 |  | 0 |  | 0 | 21 | 0 | 0.0375 | 2.53 | 0 | 0 | SPCM | RTS 21/ II | Indiv | 0 | 0 |  | Specifikace |  |  |  | POL3_0
|  | Oprava : : | [24 empty] | VV | 0
|  | D.2.1. 01 Situace nový stav : : | [24 empty] | VV | 0
|  | výměna žlabovek : : | [24 empty] | VV | 0
|  | 1,5ks/m : : | [24 empty] | VV | 0
|  | Odkaz na mn. položky pořadí 38 : 45,00000*1,5 : | [24 empty] | VV | 0
|  | 67,5 |  | 67.5 | [22 empty] | VV | 0
Díl: | 96 | Bourání konstrukcí |  |  |  | 0 |  | 0 |  | 0 |  | 0 |  | 0 |  | 25.19 |  |  |  |  | 0 | [5 empty] | DIL
42 | 961044111R00 | Bourání základů z betonu prostého | m3 | 11.208 |  | 0 |  | 0 |  | 0 | 21 | 0 | 0 | 0 | 2 | 22.42 |  | RTS 21/ II | Indiv | 0 | 0 |  | Práce |  |  |  | POL1_1
|  | nebo vybourání otvorů průřezové plochy přes 4 m2 v základech, | [24 empty] | POP
|  | Oprava : : | [24 empty] | VV | 0
|  | D.2.1. 01 Situace nový stav : : | [24 empty] | VV | 0
|  | výměna žlabovek - vybourání stávajících vč. lože : 45,00*0,50*0,30 : | [24 empty] | VV | 0
|  | D.2.1. 03 Venkovní schodiště 2.pp-1.pp bourací práce : : | [24 empty] | VV | 0
|  | odbourání betonových stupňů : 42*(0,30*0,18)/2*2,00 : | [24 empty] | VV | 0
|  | odvourání desky (předpoklad) : 7,30*2,00*0,15 : | [24 empty] | VV | 0
|  | 11,208 |  | 11.21 | [22 empty] | VV | 0
43 | 965081922R00 | Bourání podlah z betonových nebo čedičových dlaždic, tloušťky do 40 mm, plochy do 1 m2 | m2 | 25.2 |  | 0 |  | 0 |  | 0 | 21 | 0 | 0 | 0 | 0.11 | 2.77 |  | RTS 21/ II | Indiv | 0 | 0 |  | Práce |  |  |  | POL1_1
|  | bez podkladního lože, s jakoukoliv výplní spár | [24 empty] | POP
|  | Oprava : : | [24 empty] | VV | 0
|  | D.2.1. 03 Venkovní schodiště 2.pp-1.pp bourací práce : : | [24 empty] | VV | 0
|  | odbourání teracových stupňů : 42*0,30*2,00 : | [24 empty] | VV | 0
|  | 25,2 |  | 25.2 | [22 empty] | VV | 0
Díl: | 99 | Staveništní přesun hmot |  |  |  | 0 |  | 0 |  | 0 |  | 0 |  | 0 |  | 0 |  |  |  |  | 0 | [5 empty] | DIL
44 | 998223011R00 | Přesun hmot pozemních komunikací, kryt dlážděný jakékoliv délky objektu | t | 24.0973 |  | 0 |  | 0 |  | 0 | 21 | 0 | 0 | 0 | 0 | 0 |  | RTS 21/ II | Indiv | 0 | 0 |  | Práce |  |  |  | POL1_1
|  | vodorovně do 200 m | [24 empty] | POP
|  | přesun hmot pro dlážděné i živičné komunikace | [24 empty] | POP
|  | Hmotnosti z položek s pořadovými čísly: : : | [24 empty] | VV | 0
|  | 18,19,20,30,40,41, : : | [24 empty] | VV | 0
|  | Součet: : 24,09732 : | [24 empty] | VV | 0
|  | 24,09732 |  | 24.1 | [22 empty] | VV | 0
Díl: | 771 | Podlahy z dlaždic a obklady |  |  |  | 0 |  | 0 |  | 0 |  | 0 |  | 0 |  | 0 |  |  |  |  | 0 | [5 empty] | DIL
45 | 771775118RU7 | Montáž podlah vnějších z dlaždic keramických 60 x 60 cm, režných nebo glazovaných, hladkých,, kladených do flexibilního tmele | m2 | 0 |  | 0 |  | 0 |  | 0 | 21 | 0 | 0.00536 | 0 | 0 | 0 |  | RTS 21/ II | Indiv | 0 | 0 |  | Práce |  |  |  | POL1_7
|  | Oprava : 0,00 : | [24 empty] | VV | 0
|  | 0 | [24 empty] | VV | 0
46 | 59764207Z | Keramická dlažba - venkovní | m2 | 0 |  | 0 |  | 0 |  | 0 | 21 | 0 | 0.0192 | 0 | 0 | 0 |  | Vlastní | Indiv | 0 | 0 |  | Práce |  |  |  | POL1_7
|  | keramická dlažba slinutá kalibrovaná mrazuvzdorná, min.tl. 9 mm, nasákavost E ≤ 0,5%, sk. Bia, odolnost proti povrchovému opotřebení PEI 5, barevnost vyvzorkována, povrch mat, variace odstínu V1 až V2 (stanoveno při vzorkování), protiskluznost R12 nebo R11V4 | [24 empty] | POP |  | keramická dlažba slinutá kalibrovaná mrazuvzdorná, min.tl. 9 mm, nasákavost E ≤ 0,5%, sk. Bia, odolnost proti povrchovému opotřebení PEI 5, barevnost vyvzorkována, povrch mat, variace odstínu V1 až V2 (stanoveno při vzorkování), protiskluznost R12 nebo R11V4
|  | Oprava : 0,00 : | [24 empty] | VV | 0
|  | 0 | [24 empty] | VV | 0
47 | 998771101R00 | Přesun hmot pro podlahy z dlaždic v objektech výšky do 6 m | t | 0 |  | 0 |  | 0 |  | 0 | 21 | 0 | 0 | 0 | 0 | 0 |  | RTS 21/ II | Indiv | 0 | 0 |  | Práce |  |  |  | POL1_7
|  | 50 m vodorovně | [24 empty] | POP
|  | Hmotnosti z položek s pořadovými čísly: : : | [24 empty] | VV | 0
|  | 45,46, : : | [24 empty] | VV | 0
|  | Součet: : 0,00000 : | [24 empty] | VV | 0
|  | 0 | [24 empty] | VV | 0
Díl: | 783 | Nátěry |  |  |  | 0 |  | 0 |  | 0 |  | 0 |  | 0 |  | 0 |  |  |  |  | 0 | [5 empty] | DIL
48 | 783425350R00 | Nátěry potrubí a armatur syntetické potrubí, do DN 100 mm, dvojnásobné s 1x emailováním a základním, nátěrem | m | 21.3 |  | 0 |  | 0 |  | 0 | 21 | 0 | 0.00012 | 0 | 0 | 0 |  | RTS 21/ II | Indiv | 0 | 0 |  | Práce |  |  |  | POL1_7
|  | na vzduchu schnoucí | [24 empty] | POP
|  | Oprava : : | [24 empty] | VV | 0
|  | D.2.1. 04 Venkovní schodiště 2.pp-1.pp nový stav : : | [24 empty] | VV | 0
|  | zábradlí : 7,50+6,60+6*1,20 : | [24 empty] | VV | 0
|  | 21,3 |  | 21.3 | [22 empty] | VV | 0
49 | 783425350X00 | Příplatek k pol. 783425350R00 za přípravu podkladu | soub | 1 |  | 0 |  | 0 |  | 0 | 21 | 0 | 0 | 0 | 0 | 0 |  | Vlastní | Indiv | 0 | 0 |  | Práce |  |  |  | POL1_7
|  | Oprava : 1,00 : | [24 empty] | VV | 0
|  | 1 |  | 1 | [22 empty] | VV | 0
Díl: | 799 | Ostatní |  |  |  | 0 |  | 0 |  | 0 |  | 0 |  | 0 |  | 0 |  |  |  |  | 0 | [5 empty] | DIL
50 | 799909001RAX | Odpadkový koš, 360/860/410mm | kus | 0 |  | 0 |  | 0 |  | 0 | 21 | 0 | 0 | 0 | 0 | 0 |  | Vlastní | Indiv | 0 | 0 |  | Agregovaná položka |  |  |  | POL2_7
|  | Oprava : 0,00 : | [24 empty] | VV | 0
|  | 0 | [24 empty] | VV | 0
51 | 799909002RAX | Zahradní lavičky, 400/440/1600mm | kus | 0 |  | 0 |  | 0 |  | 0 | 21 | 0 | 0 | 0 | 0 | 0 |  | Vlastní | Indiv | 0 | 0 |  | Agregovaná položka |  |  |  | POL2_7
|  | Oprava : 0,00 : | [24 empty] | VV | 0
|  | 0 | [24 empty] | VV | 0
52 | 799909004RAX | Stojan na 4ks kol, RAL 7016 | kus | 0 |  | 0 |  | 0 |  | 0 | 21 | 0 | 0 | 0 | 0 | 0 |  | Vlastní | Indiv | 0 | 0 |  | Agregovaná položka |  |  |  | POL2_7
|  | Oprava : 0,00 : | [24 empty] | VV | 0
|  | 0 | [24 empty] | VV | 0
53 | 799909005RAX | Dod+Mtž zastřešení kontejnerů, kompletní provedení vž. stavebních přípomocí | kus | 0 |  | 0 |  | 0 |  | 0 | 21 | 0 | 0 | 0 | 0 | 0 |  | Vlastní | Indiv | 0 | 0 |  | Agregovaná položka |  |  |  | POL2_7
|  | Oprava : 0,00 : | [24 empty] | VV | 0
|  | 0 | [24 empty] | VV | 0
Díl: | M21 | Elektromontáže |  |  |  | 0 |  | 0 |  | 0 |  | 0 |  | 0 |  | 0 |  |  |  |  | 0 | [5 empty] | DIL
54 | 210909001RAY | Elektroinstalace SO2 - dle oceněné přílohy | soub | 0 | 0 | 0 |  | 0 |  | 0 | 21 | 0 | 0 | 0 | 0 | 0 |  | Vlastní | Indiv | 0 | 0 |  | Agregovaná položka |  |  |  | POL2_9
|  | Oprava : 0,00 : | [24 empty] | VV | 0
|  | 0 | [24 empty] | VV | 0
Díl: | D96 | Přesuny suti a vybouraných hmot |  |  |  | 0 |  | 0 |  | 0 |  | 0 |  | 0 |  | 0 |  |  |  |  | 0 | [5 empty] | DIL
55 | 979012112R00 | Svislá doprava suti a vybouraných hmot svislá doprava suti na výšku do 3,5 m, | t | 25.188 |  | 0 |  | 0 |  | 0 | 21 | 0 | 0 | 0 | 0 | 0 |  | RTS 21/ II | Indiv | 0 | 0 |  | Práce |  |  |  | POL1_9
|  | s popřípadným nutným naložením do dopravního zařízení, s vyprázdněním dopravního zařízení na hromadu nebo do dopravního prostředku, vč. příplatku za každých dalších i započatých 3,5 m výšky nad 3,5 m, | [24 empty] | POP |  | s popřípadným nutným naložením do dopravního zařízení, s vyprázdněním dopravního zařízení na hromadu nebo do dopravního prostředku, vč. příplatku za každých dalších i započatých 3,5 m výšky nad 3,5 m,
|  | Demontážní hmotnosti z položek s pořadovými čísly: : : | [24 empty] | VV | 0
|  | 42,43, : : | [24 empty] | VV | 0
|  | Součet: : 25,18800 : | [24 empty] | VV | 0
|  | 25,188 |  | 25.19 | [22 empty] | VV | 0
56 | 979013119R00 | Svislá doprava suti a vybouraných hmot svislá doprava vybouraných hmot na výšku do 3,5 m, příplatek, za každých dalších i započatých 3,5 m výšky přes 3,5 m | t | 50.376 |  | 0 |  | 0 |  | 0 | 21 | 0 | 0 | 0 | 0 | 0 |  | RTS 21/ II | Indiv | 0 | 0 |  | Práce |  |  |  | POL1_9
|  | s popřípadným nutným naložením do dopravního zařízení, s vyprázdněním dopravního zařízení na hromadu nebo do dopravního prostředku, vč. příplatku za každých dalších i započatých 3,5 m výšky nad 3,5 m, | [24 empty] | POP |  | s popřípadným nutným naložením do dopravního zařízení, s vyprázdněním dopravního zařízení na hromadu nebo do dopravního prostředku, vč. příplatku za každých dalších i započatých 3,5 m výšky nad 3,5 m,
|  | Demontážní hmotnosti z položek s pořadovými čísly: : : | [24 empty] | VV | 0
|  | 42,43, : : | [24 empty] | VV | 0
|  | Součet: : 50,37600 : | [24 empty] | VV | 0
|  | 50,376 |  | 50.38 | [22 empty] | VV | 0
57 | 979081111R00 | Odvoz suti a vybouraných hmot na skládku do 1 km | t | 25.188 |  | 0 |  | 0 |  | 0 | 21 | 0 | 0 | 0 | 0 | 0 |  | RTS 21/ II | Indiv | 0 | 0 |  | Práce |  |  |  | POL1_9
|  | Včetně naložení na dopravní prostředek a složení na skládku, bez poplatku za skládku. | [24 empty] | POP
|  | Demontážní hmotnosti z položek s pořadovými čísly: : : | [24 empty] | VV | 0
|  | 42,43, : : | [24 empty] | VV | 0
|  | Součet: : 25,18800 : | [24 empty] | VV | 0
|  | 25,188 |  | 25.19 | [22 empty] | VV | 0
58 | 979081121R00 | Odvoz suti a vybouraných hmot na skládku příplatek za každý další 1 km | t | 352.632 |  | 0 |  | 0 |  | 0 | 21 | 0 | 0 | 0 | 0 | 0 |  | RTS 21/ II | Indiv | 0 | 0 |  | Práce |  |  |  | POL1_9
|  | Demontážní hmotnosti z položek s pořadovými čísly: : : | [24 empty] | VV | 0
|  | 42,43, : : | [24 empty] | VV | 0
|  | Součet: : 352,63200 : | [24 empty] | VV | 0
|  | 352,632 |  | 352.63 | [22 empty] | VV | 0
59 | 979082111R00 | Vnitrostaveništní doprava suti a vybouraných hmot do 10 m | t | 25.188 |  | 0 |  | 0 |  | 0 | 21 | 0 | 0 | 0 | 0 | 0 |  | RTS 21/ II | Indiv | 0 | 0 |  | Práce |  |  |  | POL1_9
|  | Demontážní hmotnosti z položek s pořadovými čísly: : : | [24 empty] | VV | 0
|  | 42,43, : : | [24 empty] | VV | 0
|  | Součet: : 25,18800 : | [24 empty] | VV | 0
|  | 25,188 |  | 25.19 | [22 empty] | VV | 0
60 | 979082121R00 | Vnitrostaveništní doprava suti a vybouraných hmot příplatek k ceně za každých dalších 5 m | t | 201.504 |  | 0 |  | 0 |  | 0 | 21 | 0 | 0 | 0 | 0 | 0 |  | RTS 21/ II | Indiv | 0 | 0 |  | Práce |  |  |  | POL1_9
|  | Demontážní hmotnosti z položek s pořadovými čísly: : : | [24 empty] | VV | 0
|  | 42,43, : : | [24 empty] | VV | 0
|  | Součet: : 201,50400 : | [24 empty] | VV | 0
|  | 201,504 |  | 201.5 | [22 empty] | VV | 0
61 | 979990001R00 | Poplatek za skládku stavební suti | t | 25.188 |  | 0 |  | 0 |  | 0 | 21 | 0 | 0 | 0 | 0 | 0 |  | RTS 21/ II | Indiv | 0 | 0 |  | Práce |  |  |  | POL1_9
|  | Demontážní hmotnosti z položek s pořadovými čísly: : : | [24 empty] | VV | 0
|  | 42,43, : : | [24 empty] | VV | 0
|  | Součet: : 25,18800 : | [24 empty] | VV | 0
|  | 25,188 |  | 25.19 | [22 empty] | VV | 0
Díl: | VN | Vedlejší náklady |  |  |  | 0 |  | 0 |  | 0 |  | 0 |  | 0 |  | 0 |  |  |  |  | 0 | [5 empty] | DIL
62 | 005111021R | Vytyčení inženýrských sítí | Soubor | 0.1 |  | 0 |  | 0 |  | 0 | 21 | 0 | 0 | 0 | 0 | 0 |  | RTS 21/ II | Indiv | 0 | 0 |  | Práce |  |  |  | POL1_9
63 | 005111020R | Vytyčení stavby | Soubor | 0.1 |  | 0 |  | 0 |  | 0 | 21 | 0 | 0 | 0 | 0 | 0 |  | RTS 21/ II | Indiv | 0 | 0 |  | Práce |  |  |  | POL1_9
|  | Geodetické zaměření rohů stavby, stabilizace bodů a sestavení laviček. | [24 empty] | POP
|  | Vyhotovení protokolu o vytyčení stavby se seznamem souřadnic vytyčených bodů a jejich polohopisnými (S-JTSK) a výškopisnými (Bpv) hodnotami. | [24 empty] | POP |  | Vyhotovení protokolu o vytyčení stavby se seznamem souřadnic vytyčených bodů a jejich polohopisnými (S-JTSK) a výškopisnými (Bpv) hodnotami.
64 | 005121 R | Zařízení staveniště | Soubor | 1 |  | 0 |  | 0 |  | 0 | 21 | 0 | 0 | 0 | 0 | 0 |  | RTS 21/ II | Indiv | 0 | 0 |  | Práce |  |  |  | POL1_9
|  | Veškeré náklady spojené s vybudováním, provozem a odstraněním zařízení staveniště. | [24 empty] | POP
|  | Dále náklady na ochranu staveniště před vstupem nepovolaných osob, včetně příslušného značení, náklady na osvětlení staveniště, náklady na vypracování potřebné dokumentace pro provoz staveniště z hlediska požární ochrany (požární řád a poplachová směrnice) a z hlediska provozu staveniště (provozně dopravní řád). | [24 empty] | POP |  | Dále náklady na ochranu staveniště před vstupem nepovolaných osob, včetně příslušného značení, náklady na osvětlení staveniště, náklady na vypracování potřebné dokumentace pro provoz staveniště z hlediska požární ochrany (požární řád a poplachová směrnice) a z hlediska provozu staveniště (provozně dopravní řád).
Díl: | ON | Ostatní náklady |  |  |  | 0 |  | 0 |  | 0 |  | 0 |  | 0 |  | 0 |  |  |  |  | 0 | [5 empty] | DIL
65 | 00523 R | Zkoušky a revize | Soubor | 0.1 |  | 0 |  | 0 |  | 0 | 21 | 0 | 0 | 0 | 0 | 0 |  | RTS 21/ II | Indiv | 0 | 0 |  | Práce |  |  |  | POL1_9
|  | Náklady zhotovitele, související s prováděním zkoušek a revizí předepsaných technickými normami nebo objednatelem a které jsou pro provedení díla nezbytné. | [24 empty] | POP |  | Náklady zhotovitele, související s prováděním zkoušek a revizí předepsaných technickými normami nebo objednatelem a které jsou pro provedení díla nezbytné.
66 | 005241010R | Dokumentace skutečného provedení | Soubor | 1 |  | 0 |  | 0 |  | 0 | 21 | 0 | 0 | 0 | 0 | 0 |  | RTS 21/ II | Indiv | 0 | 0 |  | Práce |  |  |  | POL1_9
|  | Náklady na vyhotovení dokumentace skutečného provedení stavby a její předání objednateli v požadované formě a požadovaném počtu. | [24 empty] | POP |  | Náklady na vyhotovení dokumentace skutečného provedení stavby a její předání objednateli v požadované formě a požadovaném počtu.
67 | 005241020R | Geodetické zaměření skutečného provedení | Soubor | 0.1 |  | 0 |  | 0 |  | 0 | 21 | 0 | 0 | 0 | 0 | 0 |  | RTS 21/ II | Indiv | 0 | 0 |  | Práce |  |  |  | POL1_9
|  | Náklady na provedení skutečného zaměření stavby v rozsahu nezbytném pro zápis změny do katastru nemovitostí. | [24 empty] | POP |  | Náklady na provedení skutečného zaměření stavby v rozsahu nezbytném pro zápis změny do katastru nemovitostí.
68 | 004111020X | Vypracování dílenské dokumentace | Soubor | 0.1 |  | 0 |  | 0 |  | 0 | 21 | 0 | 0 | 0 | 0 | 0 |  | Vlastní | Indiv | 0 | 0 |  | Práce |  |  |  | POL1_9
[25 empty] | 15 | 21 | DPH
| Celkem |  |  |  |  | 0 | [18 empty] | 0 | 0 | SUM
END
Note on S6: Jedná se o informaci, zda se jedná o položku, která je do rozpočtu zadána z cenové soustavy RTS, nebo vlastní.
Note on T6: Jedná se o název CÚ, která je zadána u položky rozpočtu

## 1B 1.02b96 Pol
Položkový soupis prací a dodávek | [26 empty] | #TypZaznamu#
S: | 02520003 | TUL KTV | [24 empty] | STA
O: | 1B | INVESTICE MŠMT | [21 empty] | STA |  |  | OBJ
R: | 1.02b96 | SO1 - Budova TUL Katedra tělesné výchovy rev. 12.8.2021 | [24 empty] | ROZ
P.č. | Číslo položky | Název položky | MJ | Množství | Cena / MJ | Celkem | Dodávka | Dodávka celk. | Montáž | Montáž celk. | DPH | Cena s DPH | Hmotnost / MJ | Hmotnost celk.(t) | Dem. hmotnost / MJ | Dem. hmotnost celk.(t) | Ceník | Cen. soustava / platnost | Cenová úroveň | Nhod / MJ | Nhod celk. | Dodavatel | Typ položky
Díl: | 1 | Zemní práce |  |  |  | 0 |  | 0 |  | 0 |  | 0 |  | 0 |  | 0 |  |  |  |  | 0 | [5 empty] | DIL
1 | 139601102R00 | Ruční výkop jam, rýh a šachet v hornině 3 | m3 | 18.3462 |  | 0 |  | 0 |  | 0 | 21 | 0 | 0 | 0 | 0 | 0 |  | RTS 21/ II | Indiv | 0 | 0 |  | Práce |  |  |  | POL1_1
|  | s přehozením na vzdálenost do 5 m nebo s naložením na ruční dopravní prostředek | [24 empty] | POP
|  | B.01 Půdorys 2.pp - bourací práce : : | [24 empty] | VV | 0
|  | hloubení jam pro čerpací jímky : : | [24 empty] | VV | 0
|  | 1.01s : 1,30*1,30*0,66 : | [24 empty] | VV | 0
|  | 1.06s : 1,30*1,30*0,66 : | [24 empty] | VV | 0
|  | 1.09s : 1,30*1,30*0,66 : | [24 empty] | VV | 0
|  | výkop pro kanalizaci - bude upřesněno : 15,00 : | [24 empty] | VV | 0
|  | 0,00000 : | [24 empty] | VV | 0
|  | 18,3462 |  | 18.35 | [22 empty] | VV | 0
2 | 161101104R00 | Svislé přemístění výkopku z horniny 1 až 4, při hloubce výkopu přes 6 do 8 m | m3 | 1.98 |  | 0 |  | 0 |  | 0 | 21 | 0 | 0 | 0 | 0 | 0 |  | RTS 21/ II | Indiv | 0 | 0 |  | Práce |  |  |  | POL1_1
|  | bez naložení do dopravní nádoby, ale s vyprázdněním dopravní nádoby na hromadu nebo na dopravní prostředek, | [24 empty] | POP |  | bez naložení do dopravní nádoby, ale s vyprázdněním dopravní nádoby na hromadu nebo na dopravní prostředek,
|  | B.01 Půdorys 2.pp - bourací práce : : | [24 empty] | VV | 0
|  | hloubení jam pro čerpací jímky : : | [24 empty] | VV | 0
|  | 1.01s : 1,00*1,00*0,66 : | [24 empty] | VV | 0
|  | 1.06s : 1,00*1,00*0,66 : | [24 empty] | VV | 0
|  | 1.09s : 1,00*1,00*0,66 : | [24 empty] | VV | 0
|  | 0,00000 : | [24 empty] | VV | 0
|  | 1,98 |  | 1.98 | [22 empty] | VV | 0
3 | 162201102R00 | Vodorovné přemístění výkopku z horniny 1 až 4, na vzdálenost přes 20 do 50 m | m3 | 1.98 |  | 0 |  | 0 |  | 0 | 21 | 0 | 0 | 0 | 0 | 0 |  | RTS 21/ II | Indiv | 0 | 0 |  | Práce |  |  |  | POL1_1
|  | po suchu, bez naložení výkopku, avšak se složením bez rozhrnutí, zpáteční cesta vozidla. | [24 empty] | POP
|  | B.01 Půdorys 2.pp - bourací práce : : | [24 empty] | VV | 0
|  | z výkopiště na meziskládku : : | [24 empty] | VV | 0
|  | hloubení jam pro čerpací jímky : : | [24 empty] | VV | 0
|  | 1.01s : 1,00*1,00*0,66 : | [24 empty] | VV | 0
|  | 1.06s : 1,00*1,00*0,66 : | [24 empty] | VV | 0
|  | 1.09s : 1,00*1,00*0,66 : | [24 empty] | VV | 0
|  | 0,00000 : | [24 empty] | VV | 0
|  | 1,98 |  | 1.98 | [22 empty] | VV | 0
4 | 162701105R00 | Vodorovné přemístění výkopku z horniny 1 až 4, na vzdálenost přes 9 000 do 10 000 m | m3 | 17.3958 |  | 0 |  | 0 |  | 0 | 21 | 0 | 0 | 0 | 0 | 0 |  | RTS 21/ II | Indiv | 0 | 0 |  | Práce |  |  |  | POL1_1
|  | po suchu, bez naložení výkopku, avšak se složením bez rozhrnutí, zpáteční cesta vozidla. | [24 empty] | POP
|  | Odkaz na mn. položky pořadí 1 : 18,34620 : | [24 empty] | VV | 0
|  | Odkaz na mn. položky pořadí 7 : 0,95040*-1 : | [24 empty] | VV | 0
|  | 0,00000 : | [24 empty] | VV | 0
|  | 17,3958 |  | 17.4 | [22 empty] | VV | 0
5 | 162701109R00 | Vodorovné přemístění výkopku příplatek k ceně za každých dalších i započatých 1 000 m přes 10 000 m, z horniny 1 až 4 | m3 | 86.979 |  | 0 |  | 0 |  | 0 | 21 | 0 | 0 | 0 | 0 | 0 |  | RTS 21/ II | Indiv | 0 | 0 |  | Práce |  |  |  | POL1_1
|  | po suchu, bez naložení výkopku, avšak se složením bez rozhrnutí, zpáteční cesta vozidla. | [24 empty] | POP
|  | Odkaz na mn. položky pořadí 4 : 17,39580*5 : | [24 empty] | VV | 0
|  | 0,00000 : | [24 empty] | VV | 0
|  | 86,979 |  | 86.98 | [22 empty] | VV | 0
6 | 171201201R00 | Uložení sypaniny na dočasnou skládku tak, že na 1 m2 plochy připadá přes 2 m3 výkopku nebo ornice | m3 | 17.3958 |  | 0 |  | 0 |  | 0 | 21 | 0 | 0 | 0 | 0 | 0 |  | RTS 21/ II | Indiv | 0 | 0 |  | Práce |  |  |  | POL1_1
|  | Odkaz na mn. položky pořadí 4 : 17,39580 : | [24 empty] | VV | 0
|  | 0,00000 : | [24 empty] | VV | 0
|  | 17,3958 |  | 17.4 | [22 empty] | VV | 0
7 | 174101102R00 | Zásyp sypaninou se zhutněním v uzavřených prostorách s urovnáním povrchu zásypu s ručním zhutněním | m3 | 0.9504 |  | 0 |  | 0 |  | 0 | 21 | 0 | 0 | 0 | 0 | 0 |  | RTS 21/ II | Indiv | 0 | 0 |  | Práce |  |  |  | POL1_1
|  | z jakékoliv horniny s uložením výkopku po vrstvách, | [24 empty] | POP
|  | B.01 Půdorys 2.pp - bourací práce : : | [24 empty] | VV | 0
|  | hloubení jam pro čerpací jímky : : | [24 empty] | VV | 0
|  | 1.01s : 1,30*1,30*0,66 : | [24 empty] | VV | 0
|  | 1.06s : 1,30*1,30*0,66 : | [24 empty] | VV | 0
|  | 1.09s : 1,30*1,30*0,66 : | [24 empty] | VV | 0
|  | odpočet šachet : -3*1,10*1,10*0,66 : | [24 empty] | VV | 0
|  | 0,00000 : | [24 empty] | VV | 0
|  | 0,9504 |  | 0.95 | [22 empty] | VV | 0
8 | 199000005R00 | Poplatky za skládku zeminy 1- 4, skupina 17 05 04 z Katalogu odpadů | t | 31.3124 |  | 0 |  | 0 |  | 0 | 21 | 0 | 0 | 0 | 0 | 0 |  | RTS 21/ II | Indiv | 0 | 0 |  | Práce |  |  |  | POL1_1
|  | 1,8t/m3 : : | [24 empty] | VV | 0
|  | Odkaz na mn. položky pořadí 6 : 17,39580*1,8 : | [24 empty] | VV | 0
|  | 0,00000 : | [24 empty] | VV | 0
|  | 31,31244 |  | 31.31 | [22 empty] | VV | 0
Díl: | 2 | Základy a zvláštní zakládání |  |  |  | 0 |  | 0 |  | 0 |  | 0 |  | 1.39 |  | 0 |  |  |  |  | 0 | [5 empty] | DIL
9 | 273313511R00 | Beton základových desek prostý třídy C 12/15 | m3 | 0.1815 |  | 0 |  | 0 |  | 0 | 21 | 0 | 2.525 | 0.46 | 0 | 0 |  | RTS 21/ II | Indiv | 0 | 0 |  | Práce |  |  |  | POL1_1
|  | dodávka a uložení betonu do připravené konstrukce, | [24 empty] | POP
|  | N.01 Půdorys 2.pp - nový stav : : | [24 empty] | VV | 0
|  | podlahová jímka, podkladní beton tl.50mm : : | [24 empty] | VV | 0
|  | 1.01 Plynová kotelna : 1,10*1,10*0,05 : | [24 empty] | VV | 0
|  | 1.06 Strojovna : 1,10*1,10*0,05 : | [24 empty] | VV | 0
|  | 1.09 Strojovna servis lyží : 1,10*1,10*0,05 : | [24 empty] | VV | 0
|  | 0,00000 : | [24 empty] | VV | 0
|  | 0,1815 |  | 0.18 | [22 empty] | VV | 0
10 | 273321321R00 | Beton základových desek železový třídy C 20/25 | m3 | 0.363 |  | 0 |  | 0 |  | 0 | 21 | 0 | 2.525 | 0.92 | 0 | 0 |  | RTS 21/ II | Indiv | 0 | 0 |  | Práce |  |  |  | POL1_1
|  | bez dodávky a uložení výztuže | [24 empty] | POP
|  | N.01 Půdorys 2.pp - nový stav : : | [24 empty] | VV | 0
|  | podlahová jímka : : | [24 empty] | VV | 0
|  | 1.01 Plynová kotelna : 1,10*1,10*0,10 : | [24 empty] | VV | 0
|  | 1.06 Strojovna : 1,10*1,10*0,10 : | [24 empty] | VV | 0
|  | 1.09 Strojovna servis lyží : 1,10*1,10*0,10 : | [24 empty] | VV | 0
|  | 0,00000 : | [24 empty] | VV | 0
|  | 0,363 |  | 0.36 | [22 empty] | VV | 0
11 | 273362021R00 | Výztuž základových desek ze svařovaných sítí ze svařovaných sítí | t | 0.01127 |  | 0 |  | 0 |  | 0 | 21 | 0 | 1.057 | 0.01 | 0 | 0 |  | RTS 21/ II | Indiv | 0 | 0 |  | Práce |  |  |  | POL1_1
|  | včetně distančních prvků | [24 empty] | POP
|  | KARI 150/150/4, 1,35kg/m2 : : | [24 empty] | VV | 0
|  | N.01 Půdorys 2.pp - nový stav : : | [24 empty] | VV | 0
|  | podlahová jímka : : | [24 empty] | VV | 0
|  | 1.01 Plynová kotelna : 1,10*1,10*1,35/1000*2 : | [24 empty] | VV | 0
|  | 1.06 Strojovna : 1,10*1,10*1,35/1000*2 : | [24 empty] | VV | 0
|  | 1.09 Strojovna servis lyží : 1,10*1,10*1,35/1000*2 : | [24 empty] | VV | 0
|  | Koeficient +15% na přesahy: 0,15 : | [24 empty] | VV | 0
|  | 0,00000 : | [24 empty] | VV | 0
|  | 0,01127 |  | 0.01 | [22 empty] | VV | 0
Díl: | 3 | Svislé a kompletní konstrukce |  |  |  | 0 |  | 0 |  | 0 |  | 0 |  | 103.89 |  | 0 |  |  |  |  | 0 | [5 empty] | DIL
12 | 310238211RT1 | Zazdívka otvorů o ploše přes 0,25 m2 do 1 m2 ve zdivu nadzákladovém cihlami pálenými pro jakoukoliv, maltu vápenocementovou | m3 | 1.7096 |  | 0 |  | 0 |  | 0 | 21 | 0 | 1.6284 | 2.78 | 0 | 0 |  | RTS 21/ II | Indiv | 0 | 0 |  | Práce |  |  |  | POL1_1
|  | včetně pomocného pracovního lešení | [24 empty] | POP
|  | N.02 Půdorys 1.pp - nový stav : : | [24 empty] | VV | 0
|  | 2.02/2.04, zazdění nevyužitého prostupu : 1,00*0,60*0,15 : | [24 empty] | VV | 0
|  | N.04 Půdorys 2.np - nový stav : : | [24 empty] | VV | 0
|  | 4.02/4.25 : (1,45*2,05-1,00*2,00)*0,35 : | [24 empty] | VV | 0
|  | 4.37/4.38 : (1,20*2,05-0,80*2,00)*0,40 : | [24 empty] | VV | 0
|  | 4.45, zazdívka - šachta : 0,20*3,00 : | [24 empty] | VV | 0
|  | zazdívka prostupu cihla 150 : : | [24 empty] | VV | 0
|  | VZ216 : 0,66*0,15 : | [24 empty] | VV | 0
|  | VZ217 : 0,63*0,375 : | [24 empty] | VV | 0
|  | 0,00000 : | [24 empty] | VV | 0
|  | 1,70963 |  | 1.71 | [22 empty] | VV | 0
13 | 310239211RT2 | Zazdívka otvorů o ploše přes 1 m2 do 4 m2 ve zdivu nadzákladovém cihlami pálenými pro jakoukoliv, maltu vápenocementovou | m3 | 9.2532 |  | 0 |  | 0 |  | 0 | 21 | 0 | 1.6284 | 15.07 | 0 | 0 |  | RTS 21/ II | Indiv | 0 | 0 |  | Práce |  |  |  | POL1_1
|  | včetně pomocného pracovního lešení | [24 empty] | POP
|  | N.02 Půdorys 1.pp - nový stav : : | [24 empty] | VV | 0
|  | 2.01, zazdění montážního vstupu : 0,85*1,80*0,10 : | [24 empty] | VV | 0
|  | 2.07/2.15 : 1,00*2,05*0,15 : | [24 empty] | VV | 0
|  | 2.11, zazdění montážního vstupu : 0,85*1,80*0,10 : | [24 empty] | VV | 0
|  | 2.15/2.16, zazdění dveřního otvoru : 0,88*2,05*0,15 : | [24 empty] | VV | 0
|  | N.03 Půdorys 1.np - nový stav : : | [24 empty] | VV | 0
|  | 3.02/3.48 : 0,525*2,05*0,375 : | [24 empty] | VV | 0
|  | 3.02/3.47 : 0,88*2,05*0,10 : | [24 empty] | VV | 0
|  | 3.02/3.43 : 0,88*2,05*0,10 : | [24 empty] | VV | 0
|  | 3.02/3.36 : 0,68*2,05*0,15 : | [24 empty] | VV | 0
|  | 3.02/3.28, stavební připravenost pro podávací okno : 2,00*0,40 : | [24 empty] | VV | 0
|  | 3.02/3.21 : 0,88*2,05*0,10 : | [24 empty] | VV | 0
|  | 3.02/3.03 : (1,45*2,05-0,80*2,00)*0,10 : | [24 empty] | VV | 0
|  | 3.03/3.04 : (1,25*2,05-0,80*2,00)*0,10 : | [24 empty] | VV | 0
|  | 3.04/3.05, příčka : 0,74*2,97*0,10 : | [24 empty] | VV | 0
|  | 3.09/3.10 : 0,88*2,05*0,15 : | [24 empty] | VV | 0
|  | 3.20/3.21 : 0,88*2,05*0,10 : | [24 empty] | VV | 0
|  | 3.22/3.27 : 0,70*0,25*0,15 : | [24 empty] | VV | 0
|  | 3.27/3.33 : 0,88*2,05*0,15 : | [24 empty] | VV | 0
|  | 3.39, šachta : 0,80*3,00*0,10 : | [24 empty] | VV | 0
|  | 3.42/3.63 : 0,88*2,05*0,15 : | [24 empty] | VV | 0
|  | 3.47/3.63 : 0,84*2,05*0,15 : | [24 empty] | VV | 0
|  | 3.50/3.63 : 0,85*2,05*0,10 : | [24 empty] | VV | 0
|  | N.04 Půdorys 2.np - nový stav : : | [24 empty] | VV | 0
|  | 4.01/4.47 : (1,50*2,05-0,80*2,00)*0,375 : | [24 empty] | VV | 0
|  | 4.01/4.37 : (1,30*2,05-0,80*2,00)*0,375 : | [24 empty] | VV | 0
|  | 4.39, šachta : 0,35*3,00 : | [24 empty] | VV | 0
|  | 4.48/4.49 : 0,88*2,05*0,10 : | [24 empty] | VV | 0
|  | B.01 Půdorys 2.pp - bourací práce : : | [24 empty] | VV | 0
|  | 1.06s, vyzdění parapetu - montážní otvor : 2,00*(1,16+1,16)*0,45 : | [24 empty] | VV | 0
|  | 0,00000 : | [24 empty] | VV | 0
|  | 9,25317 |  | 9.25 | [22 empty] | VV | 0
14 | 311112315RT2 | Stěny z betonových bednicích tvárnic a betonu šířky 150 mm, zálivka betonem C16/20 | m2 | 5.7 |  | 0 |  | 0 |  | 0 | 21 | 0 | 0.37565 | 2.14 | 0 | 0 |  | RTS 21/ II | Indiv | 0 | 0 |  | Práce |  |  |  | POL1_1
|  | (ztracené bednění) z betonových tvárnic a zálivka betonem, | [24 empty] | POP
|  | N.01 Půdorys 2.pp - nový stav : : | [24 empty] | VV | 0
|  | podlahová jímka : : | [24 empty] | VV | 0
|  | 1.01 Plynová kotelna : 2*(1,10+0,80)*0,50 : | [24 empty] | VV | 0
|  | 1.06 Strojovna : 2*(1,10+0,80)*0,50 : | [24 empty] | VV | 0
|  | 1.09 Strojovna servis lyží : 2*(1,10+0,80)*0,50 : | [24 empty] | VV | 0
|  | 0,00000 : | [24 empty] | VV | 0
|  | 5,7 |  | 5.7 | [22 empty] | VV | 0
15 | 311238114R00 | Zdivo nosné z cihel a tvarovek pálených tloušťky 240 mm, , charakteristická pevnost v tlaku fk = 6,, 61 MPa, součinitel prostupu tepla U = 1,10 W/m2.K , hodnota pro zdivo bez omítky při vlhkosti 0,5%, | m2 | 37.8875 |  | 0 |  | 0 |  | 0 | 21 | 0 | 0.25277 | 9.58 | 0 | 0 |  | RTS 21/ II | Indiv | 0 | 0 |  | Práce |  |  |  | POL1_1
|  | N.01 Půdorys 2.pp - nový stav : : | [24 empty] | VV | 0
|  | 1.03/1.08 : 8,75*4,33 : | [24 empty] | VV | 0
|  | 0,00000 : | [24 empty] | VV | 0
|  | 37,8875 |  | 37.89 | [22 empty] | VV | 0
16 | 311238312R00 | Zdivo nosné z cihel a tvarovek pálených akusticky tlumivé tloušťka 190 mm, akustický útlum Rw = 52, dB, charakteristická pevnost v tlaku fk = 5,50 MPa, součinitel prostupu tepla U=1,15 W/m2.K | m2 | 20.4 |  | 0 |  | 0 |  | 0 | 21 | 0 | 0.19226 | 3.92 | 0 | 0 |  | RTS 21/ II | Indiv | 0 | 0 |  | Práce |  |  |  | POL1_1
|  | N.02 Půdorys 1.pp - nový stav : : | [24 empty] | VV | 0
|  | 2.04/2.05, zazdění montážního otvoru : 1,50*2,00 : | [24 empty] | VV | 0
|  | 2.07/2.08, zazdění montážního otvoru : 1,50*2,00 : | [24 empty] | VV | 0
|  | N.04 Půdorys 2.np - nový stav : : | [24 empty] | VV | 0
|  | 4.17/4.25, zazdění montážního otvoru (výška otvoru odhadnuta) : 2*(2,40*3,00) : | [24 empty] | VV | 0
|  | 0,00000 : | [24 empty] | VV | 0
|  | 20,4 |  | 20.4 | [22 empty] | VV | 0
17 | 311271126R00 | Zdivo nosné z cihel betonových na MC 10 | m3 | 5.771 |  | 0 |  | 0 |  | 0 | 21 | 0 | 2.1851 | 12.61 | 0 | 0 |  | RTS 21/ II | Indiv | 0 | 0 |  | Práce |  |  |  | POL1_1
|  | s pomocným lešením o výšce podlahy do 1900 mm a pro zatížení 1,5 kPa, | [24 empty] | POP
|  | Soklíky u sprch : : | [24 empty] | VV | 0
|  | N.03 Půdorys 1.np - nový stav : : | [24 empty] | VV | 0
|  | 3.10 Umývárna asistenti : 1,90*0,115*0,07 : | [24 empty] | VV | 0
|  | 3.11 Umývárna : 0,90*0,115*0,07 : | [24 empty] | VV | 0
|  | 3.14 Umývárna : 2,305*0,115*0,07 : | [24 empty] | VV | 0
|  | 3.24 Sauna - sprcha : 1,00*0,115*0,07 : | [24 empty] | VV | 0
|  | 3.43 Umývárna ženy : 2,90+1,80*0,115*0,07 : | [24 empty] | VV | 0
|  | 3.48 Umývárna muži : 2,65+1,62*0,115*0,07 : | [24 empty] | VV | 0
|  | N.04 Půdorys 2.np - nový stav : : | [24 empty] | VV | 0
|  | 4.07 Umývárna muži : 2*1,90*0,115*0,07 : | [24 empty] | VV | 0
|  | 4.11 Umývárna muži : 2*2,205*0,115*0,07 : | [24 empty] | VV | 0
|  | 4.16 Umývárna ženy : 2*2,20*0,115*0,07 : | [24 empty] | VV | 0
|  | 4.22 Umývárna ženy : 2*1,75*0,115*0,07 : | [24 empty] | VV | 0
|  | 4.42 Umývárna asistenti : 1,825*0,115*0,07 : | [24 empty] | VV | 0
|  | 0,00000 : | [24 empty] | VV | 0
|  | 5,77105 |  | 5.77 | [22 empty] | VV | 0
18 | 317234410R00 | Vyzdívka mezi nosníky cementovou | m3 | 2.6947 |  | 0 |  | 0 |  | 0 | 21 | 0 | 1.8196 | 4.9 | 0 | 0 |  | RTS 21/ II | Indiv | 0 | 0 |  | Práce |  |  |  | POL1_1
|  | jakýmikoliv cihlami pálenými na jakoukoliv maltu, | [24 empty] | POP
|  | N.01 Půdorys 2.pp - nový stav : : | [24 empty] | VV | 0
|  | N.02 Půdorys 1.pp - nový stav : : | [24 empty] | VV | 0
|  | N.03 Půdorys 1.np - nový stav : : | [24 empty] | VV | 0
|  | N.04 Půdorys 2.np - nový stav : : | [24 empty] | VV | 0
|  | N.23 Výpis překladů - nový stav : : | [24 empty] | VV | 0
|  | N/101 3x I120 : 2*0,90*0,45*0,15 : | [24 empty] | VV | 0
|  | N/102 3x I140 : 2*2,05*0,45*0,15 : | [24 empty] | VV | 0
|  | N/103 L60/60/6 : 2*1,00*0,30*0,15 : | [24 empty] | VV | 0
|  | N/104 3x I120 : 2*1,00*0,45*0,15 : | [24 empty] | VV | 0
|  | N/201 2x I120 : 4*1,00*0,30*0,15 : | [24 empty] | VV | 0
|  | N/202 2x L40/40/4 : 4*1,40*0,15*0,15 : | [24 empty] | VV | 0
|  | N/203 2x I140 : 2*1,40*0,30*0,15 : | [24 empty] | VV | 0
|  | N/204 3x I140 : 3*1,40*0,30*0,15 : | [24 empty] | VV | 0
|  | N/301 2x L40/40/4 : 4*1,40*0,15*0,15 : | [24 empty] | VV | 0
|  | N/302 2x L40/40/4 : 10*1,30*0,15*0,15 : | [24 empty] | VV | 0
|  | N/303 2x L40/40/4 : 1*1,50*0,15*0,15 : | [24 empty] | VV | 0
|  | N/304 2x L40/40/4 : 1*0,80*0,15*0,15 : | [24 empty] | VV | 0
|  | N/305 2x I140 : 1*1,30*0,30*0,15 : | [24 empty] | VV | 0
|  | N/306 2x L40/40/4 : 1*0,70*0,40*0,15 : | [24 empty] | VV | 0
|  | N/307 2x L40/40/4 : 2*1,20*0,10*0,10 : | [24 empty] | VV | 0
|  | N/308 2x I140 : 1*1,40*0,37*0,15 : | [24 empty] | VV | 0
|  | N/309 2x I140 : 2*1,36*0,15*0,15 : | [24 empty] | VV | 0
|  | N/310 2x I140 : 1*1,85*0,37*0,15 : | [24 empty] | VV | 0
|  | N/401 2x L40/40/4 : 2*1,50*0,10*0,10 : | [24 empty] | VV | 0
|  | N/402 2x L40/40/4 : 1*1,40*0,10*0,10 : | [24 empty] | VV | 0
|  | N/403 2x L40/40/4 : 8*1,30*0,25*0,15 : | [24 empty] | VV | 0
|  | N/404 1x I140 : 1*1,75*0,15*0,15 : | [24 empty] | VV | 0
|  | N/405 1x I140 : 1*1,30*0,15*0,15 : | [24 empty] | VV | 0
|  | N/406 2x I140 : 1*1,40*0,37*0,15 : | [24 empty] | VV | 0
|  | N/407 1x I120 : 1*0,90*0,25*0,15 : | [24 empty] | VV | 0
|  | 0,00000 : | [24 empty] | VV | 0
|  | 2,69465 |  | 2.69 | [22 empty] | VV | 0
19 | 317944311RT2 | Dodání a osazení válcovaných nosníků do připravených otvorů I 100 | t | 0.22004 |  | 0 |  | 0 |  | 0 | 21 | 0 | 1.09 | 0.24 | 0 | 0 |  | RTS 21/ II | Indiv | 0 | 0 |  | Práce |  |  |  | POL1_1
|  | bez zazdění hlav, s nařezáním nosníků na potřebný rozměr, | [24 empty] | POP
|  | Položka použita pro překlady z profilů: | [24 empty] | POP
|  | L40/40/4 | [24 empty] | POP
|  | L60/60/6 | [24 empty] | POP
|  | N.23 Výpis překladů - nový stav : : | [24 empty] | VV | 0
|  | N/103 L60/60/6 : 10,84/1000 : | [24 empty] | VV | 0
|  | N/202 2x L40/40/4 : 13,56/1000 : | [24 empty] | VV | 0
|  | N/301 2x L40/40/4 : 27,12/1000 : | [24 empty] | VV | 0
|  | N/302 2x L40/40/4 : 63,00/1000 : | [24 empty] | VV | 0
|  | N/303 2x L40/40/4 : 7,26/1000 : | [24 empty] | VV | 0
|  | N/304 2x L40/40/4 : 3,88/1000 : | [24 empty] | VV | 0
|  | N/306 2x L40/40/4 : 3,40/1000 : | [24 empty] | VV | 0
|  | N/307 2x L40/40/4 : 11,60/1000 : | [24 empty] | VV | 0
|  | N/401 2x L40/40/4 : 14,52/1000 : | [24 empty] | VV | 0
|  | N/402 2x L40/40/4 : 6,78/1000 : | [24 empty] | VV | 0
|  | N/403 2x L40/40/4 : 58,08/1000 : | [24 empty] | VV | 0
|  | 0,00000 : | [24 empty] | VV | 0
|  | 0,22004 |  | 0.22 | [22 empty] | VV | 0
20 | 317944311RT3 | Dodání a osazení válcovaných nosníků do připravených otvorů profil I 120 | t | 0.181 |  | 0 |  | 0 |  | 0 | 21 | 0 | 1.09 | 0.2 | 0 | 0 |  | RTS 21/ II | Indiv | 0 | 0 |  | Práce |  |  |  | POL1_1
|  | bez zazdění hlav, s nařezáním nosníků na potřebný rozměr, | [24 empty] | POP
|  | N.23 Výpis překladů - nový stav : : | [24 empty] | VV | 0
|  | N/101 3x I120 : 60,00/1000 : | [24 empty] | VV | 0
|  | N/104 3x I120 : 66,60/1000 : | [24 empty] | VV | 0
|  | N/201 2x I120 : 44,40/1000 : | [24 empty] | VV | 0
|  | N/407 1x I120 : 10,00/1000 : | [24 empty] | VV | 0
|  | 0,00000 : | [24 empty] | VV | 0
|  | 0,181 |  | 0.18 | [22 empty] | VV | 0
21 | 317944313RT2 | Dodání a osazení válcovaných nosníků do připravených otvorů profil I 140 | t | 0.52776 |  | 0 |  | 0 |  | 0 | 21 | 0 | 1.09 | 0.58 | 0 | 0 |  | RTS 21/ II | Indiv | 0 | 0 |  | Práce |  |  |  | POL1_1
|  | bez zazdění hlav, s nařezáním nosníků na potřebný rozměr, | [24 empty] | POP
|  | N.23 Výpis překladů - nový stav : : | [24 empty] | VV | 0
|  | N/102 3x I140 : 176,10/1000 : | [24 empty] | VV | 0
|  | N/203 2x I140 : 28,60/1000 : | [24 empty] | VV | 0
|  | N/204 3x I140 : 42,90/1000 : | [24 empty] | VV | 0
|  | N/305 2x I140 : 37,18/1000 : | [24 empty] | VV | 0
|  | N/308 2x I140 : 40,04/1000 : | [24 empty] | VV | 0
|  | N/309 2x I140 : 77,80/1000 : | [24 empty] | VV | 0
|  | N/310 2x I140 : 52,92/1000 : | [24 empty] | VV | 0
|  | N/404 1x I140 : 25,03/1000 : | [24 empty] | VV | 0
|  | N/405 1x I140 : 18,59/1000 : | [24 empty] | VV | 0
|  | N/406 2x I140 : 28,60/1000 : | [24 empty] | VV | 0
|  | 0,00000 : | [24 empty] | VV | 0
|  | 0,52776 |  | 0.53 | [22 empty] | VV | 0
22 | 341321510R00 | Beton stěn nosných a výplňových železový třídy C 20/25 | m3 | 0.585 |  | 0 |  | 0 |  | 0 | 21 | 0 | 2.5281 | 1.48 | 0 | 0 |  | RTS 21/ II | Indiv | 0 | 0 |  | Práce |  |  |  | POL1_1
|  | bez výztuže, s pomocným lešením o výšce podlahy do 1,90 m a pro zatížení do 1,5 kPa, | [24 empty] | POP
|  | N.01 Půdorys 2.pp - nový stav : : | [24 empty] | VV | 0
|  | podlahová jímka : : | [24 empty] | VV | 0
|  | 1.01 Plynová kotelna : 2*(0,80+0,50)*0,15*0,50 : | [24 empty] | VV | 0
|  | 1.06 Strojovna : 2*(0,80+0,50)*0,15*0,50 : | [24 empty] | VV | 0
|  | 1.09 Strojovna servis lyží : 2*(0,80+0,50)*0,15*0,50 : | [24 empty] | VV | 0
|  | 0,00000 : | [24 empty] | VV | 0
|  | 0,585 |  | 0.59 | [22 empty] | VV | 0
23 | 341362021R00 | Výztuž stěn a příček ze svařovaných sítí | t | 0.01211 |  | 0 |  | 0 |  | 0 | 21 | 0 | 1.0566 | 0.01 | 0 | 0 |  | RTS 21/ II | Indiv | 0 | 0 |  | Práce |  |  |  | POL1_1
|  | rovných i oblých, svislých i šikmých. Včetně distančních prvků. | [24 empty] | POP
|  | KARI 150/150/4, 1,35kg/m2 : : | [24 empty] | VV | 0
|  | N.01 Půdorys 2.pp - nový stav : : | [24 empty] | VV | 0
|  | podlahová jímka, výztuž ŽB stěny : : | [24 empty] | VV | 0
|  | 1.01 Plynová kotelna : 2*(0,80+0,50)*0,50*1,35*2/1000 : | [24 empty] | VV | 0
|  | 1.06 Strojovna : 2*(0,80+0,50)*0,50*1,35*2/1000 : | [24 empty] | VV | 0
|  | 1.09 Strojovna servis lyží : 2*(0,80+0,50)*0,50*1,35*2/1000 : | [24 empty] | VV | 0
|  | Koeficient +15% na přesahy: 0,15 : | [24 empty] | VV | 0
|  | 0,00000 : | [24 empty] | VV | 0
|  | 0,01211 |  | 0.01 | [22 empty] | VV | 0
24 | 341361821R00 | Výztuž stěn a příček z betonářské oceli 10 505(R) | t | 0.0855 |  | 0 |  | 0 |  | 0 | 21 | 0 | 1.0249 | 0.09 | 0 | 0 |  | RTS 21/ II | Indiv | 0 | 0 |  | Práce |  |  |  | POL1_1
|  | rovných i oblých, svislých i šikmých. Včetně distančních prvků. | [24 empty] | POP
|  | podlahová jímka, výztuž stěny ze ZB, cca 15kg/m2 : : | [24 empty] | VV | 0
|  | Odkaz na mn. položky pořadí 14 : 5,70000*0,015 : | [24 empty] | VV | 0
|  | 0,00000 : | [24 empty] | VV | 0
|  | 0,0855 |  | 0.09 | [22 empty] | VV | 0
25 | 342013121R00 | Příčky z desek sádrokartonových dvojité opláštění, jednoduchá konstrukce CW 50 tloušťka příčky 100, mm, desky standard, tloušťky 12,5 mm, tloušťka izolace 50 mm, požární odolnost EI 60 | m2 | 26.1 |  | 0 |  | 0 |  | 0 | 21 | 0 | 0.04515 | 1.18 | 0 | 0 |  | RTS 21/ II | Indiv | 0 | 0 |  | Práce |  |  |  | POL1_1
|  | zřízení nosné konstrukce příčky, vložení tepelné izolace tl. do 5 cm, montáž desek, tmelení spár Q2 a úprava rohů. Včetně dodávek materiálu. | [24 empty] | POP |  | zřízení nosné konstrukce příčky, vložení tepelné izolace tl. do 5 cm, montáž desek, tmelení spár Q2 a úprava rohů. Včetně dodávek materiálu.
|  | SD20 | [24 empty] | POP
|  | N.03 Půdorys 1.np - nový stav : : | [24 empty] | VV | 0
|  | SD20 : : | [24 empty] | VV | 0
|  | 3.22, 3.26/3.31 : 3,70*3,00 : | [24 empty] | VV | 0
|  | 3.22/3.26 : 3,45*3,00-0,80*2,00 : | [24 empty] | VV | 0
|  | 3.22, 3.26/3.25 : 2,00*3,00-0,80*2,00 : | [24 empty] | VV | 0
|  | N.04 Půdorys 2.np - nový stav : : | [24 empty] | VV | 0
|  | 4.34/4.37 : 1,15*3,00-0,80*2,00 : | [24 empty] | VV | 0
|  | 0,00000 : | [24 empty] | VV | 0
|  | 26,1 |  | 26.1 | [22 empty] | VV | 0
26 | 342013123R00 | Příčky z desek sádrokartonových dvojité opláštění, jednoduchá konstrukce CW 50 tloušťka příčky 100, mm, desky impregnované, tloušťky 12,5 mm, tloušťka izolace 50 mm, požární odolnost EI 60 | m2 | 46.575 |  | 0 |  | 0 |  | 0 | 21 | 0 | 0.04557 | 2.12 | 0 | 0 |  | RTS 21/ II | Indiv | 0 | 0 |  | Práce |  |  |  | POL1_1
|  | zřízení nosné konstrukce příčky, vložení tepelné izolace tl. do 5 cm, montáž desek, tmelení spár Q2 a úprava rohů. Včetně dodávek materiálu. | [24 empty] | POP |  | zřízení nosné konstrukce příčky, vložení tepelné izolace tl. do 5 cm, montáž desek, tmelení spár Q2 a úprava rohů. Včetně dodávek materiálu.
|  | SD12 | [24 empty] | POP
|  | N.03 Půdorys 1.np - nový stav : : | [24 empty] | VV | 0
|  | SD12 : : | [24 empty] | VV | 0
|  | 3.07/3.08 : 1,45*2,40-0,70*2,00 : | [24 empty] | VV | 0
|  | 3.08/3.09 : 1,45*2,40-0,70*2,00 : | [24 empty] | VV | 0
|  | 3.23/3.24 : 2,70*3,00 : | [24 empty] | VV | 0
|  | 3.29, 3.34/3.30 : 2,25*3,00 : | [24 empty] | VV | 0
|  | 3.32/3.33 : 2,755*3,00-0,70*2,00 : | [24 empty] | VV | 0
|  | 3.33/3.34 + 3.33 : 2,80*3,00 : | [24 empty] | VV | 0
|  | N.04 Půdorys 2.np - nový stav : : | [24 empty] | VV | 0
|  | ve výkresu bez označení - upřesnit při realizaci : : | [24 empty] | VV | 0
|  | 4.35/4.37 : (1,85+2,25)*3,00 : | [24 empty] | VV | 0
|  | 0,00000 : | [24 empty] | VV | 0
|  | 46,575 |  | 46.58 | [22 empty] | VV | 0
27 | 342013223R00 | Příčky z desek sádrokartonových dvojité opláštění, jednoduchá konstrukce CW 75 tloušťka příčky 125, mm, desky impregnované, tloušťky12,5 mm, tloušťka izolace 80 mm, požární odolnost EI 60 | m2 | 1 |  | 0 |  | 0 |  | 0 | 21 | 0 | 0.0478 | 0.05 | 0 | 0 |  | RTS 21/ II | Indiv | 0 | 0 |  | Práce |  |  |  | POL1_1
|  | zřízení nosné konstrukce příčky, vložení tepelné izolace tl. do 5 cm, montáž desek, tmelení spár Q2 a úprava rohů. Včetně dodávek materiálu. | [24 empty] | POP |  | zřízení nosné konstrukce příčky, vložení tepelné izolace tl. do 5 cm, montáž desek, tmelení spár Q2 a úprava rohů. Včetně dodávek materiálu.
|  | SD17 | [24 empty] | POP
|  | N.10 Skladby konstrukcí - nový stav : : | [24 empty] | VV | 0
|  | v půdorysech nenalezeno - upřesnit při realizaci : 1 : | [24 empty] | VV | 0
|  | 0,00000 : | [24 empty] | VV | 0
|  | 1 |  | 1 | [22 empty] | VV | 0
28 | 342013321R00 | Příčky z desek sádrokartonových dvojité opláštění, jednoduchá konstrukce CW 100 tloušťka příčky 150, mm, desky standard, tloušťky 12,5 mm, tloušťka izolace 80 mm, požární odolnost EI 60 | m2 | 1 |  | 0 |  | 0 |  | 0 | 21 | 0 | 0.04768 | 0.05 | 0 | 0 |  | RTS 21/ II | Indiv | 0 | 0 |  | Práce |  |  |  | POL1_1
|  | zřízení nosné konstrukce příčky, vložení tepelné izolace tl. do 5 cm, montáž desek, tmelení spár Q2 a úprava rohů. Včetně dodávek materiálu. | [24 empty] | POP |  | zřízení nosné konstrukce příčky, vložení tepelné izolace tl. do 5 cm, montáž desek, tmelení spár Q2 a úprava rohů. Včetně dodávek materiálu.
|  | SD19 | [24 empty] | POP
|  | N.10 Skladby konstrukcí - nový stav : : | [24 empty] | VV | 0
|  | v půdorysech nenalezeno - upřesnit při realizaci : 1 : | [24 empty] | VV | 0
|  | 0,00000 : | [24 empty] | VV | 0
|  | 1 |  | 1 | [22 empty] | VV | 0
29 | 342013323R00 | Příčky z desek sádrokartonových dvojité opláštění, jednoduchá konstrukce CW 100 tloušťka příčky 150, mm, desky impregnované, tloušťky 12,5 mm, tloušťka izolace 80 mm, požární odolnost EI 60 | m2 | 42.25 |  | 0 |  | 0 |  | 0 | 21 | 0 | 0.0481 | 2.03 | 0 | 0 |  | RTS 21/ II | Indiv | 0 | 0 |  | Práce |  |  |  | POL1_1
|  | zřízení nosné konstrukce příčky, vložení tepelné izolace tl. do 5 cm, montáž desek, tmelení spár Q2 a úprava rohů. Včetně dodávek materiálu. | [24 empty] | POP |  | zřízení nosné konstrukce příčky, vložení tepelné izolace tl. do 5 cm, montáž desek, tmelení spár Q2 a úprava rohů. Včetně dodávek materiálu.
|  | SD08 | [24 empty] | POP
|  | N.03 Půdorys 1.np - nový stav : : | [24 empty] | VV | 0
|  | SD08 : : | [24 empty] | VV | 0
|  | 3.14/3.25 : 3,725*3,00 : | [24 empty] | VV | 0
|  | 3.20/3.23 : 2,70*3,00 : | [24 empty] | VV | 0
|  | 3.33/3.34, 3.30 : 2,80*3,00 : | [24 empty] | VV | 0
|  | 3.54/3.55 : 1,75*3,00 : | [24 empty] | VV | 0
|  | 3.58/3.59 : 1,575*3,00-0,70*2,00 : | [24 empty] | VV | 0
|  | N.04 Půdorys 2.np - nový stav : : | [24 empty] | VV | 0
|  | 4.12/4.14 : 2,00*3,00 : | [24 empty] | VV | 0
|  | 0,00000 : | [24 empty] | VV | 0
|  | 42,25 |  | 42.25 | [22 empty] | VV | 0
30 | 342013324R00 | Příčky z desek sádrokartonových dvojité opláštění, jednoduchá konstrukce CW 100 tloušťka příčky 150, mm, desky protipožární impregnované, tloušťky 12,5 mm, tloušťka izolace 40 mm, požární odolnost EI | m2 | 14.94 |  | 0 |  | 0 |  | 0 | 21 | 0 | 0.05226 | 0.78 | 0 | 0 |  | RTS 21/ II | Indiv | 0 | 0 |  | Práce |  |  |  | POL1_1
|  | 90 | [24 empty] | POP
|  | zřízení nosné konstrukce příčky, vložení tepelné izolace tl. do 5 cm, montáž desek, tmelení spár Q2 a úprava rohů. Včetně dodávek materiálu. | [24 empty] | POP |  | zřízení nosné konstrukce příčky, vložení tepelné izolace tl. do 5 cm, montáž desek, tmelení spár Q2 a úprava rohů. Včetně dodávek materiálu.
|  | SD03 | [24 empty] | POP
|  | N.02 Půdorys 1.pp - nový stav : : | [24 empty] | VV | 0
|  | SD03 : : | [24 empty] | VV | 0
|  | 2.20/2.21 : (3,92+1,05+0,65+0,605)*2,40 : | [24 empty] | VV | 0
|  | 0,00000 : | [24 empty] | VV | 0
|  | 14,94 |  | 14.94 | [22 empty] | VV | 0
31 | 342262411RT3 | Příčky z desek sádrokartonových instalační příčky, dvojitá ocelová konstrukce CW 50, 2x opláštění, tloušťka příčky od 220 mm, desky impregnované, tloušťky 12,5 mm, tloušťka izolace 50 mm | m2 | 16.95 |  | 0 |  | 0 |  | 0 | 21 | 0 | 0.04467 | 0.76 | 0 | 0 |  | RTS 21/ II | Indiv | 0 | 0 |  | Práce |  |  |  | POL1_1
|  | zřízení nosné konstrukce příčky, vložení tepelné izolace tl. do 5 cm, montáž desek, tmelení spár Q2 a úprava rohů. Včetně dodávek materiálu. | [24 empty] | POP |  | zřízení nosné konstrukce příčky, vložení tepelné izolace tl. do 5 cm, montáž desek, tmelení spár Q2 a úprava rohů. Včetně dodávek materiálu.
|  | SD09 | [24 empty] | POP
|  | N.03 Půdorys 1.np - nový stav : : | [24 empty] | VV | 0
|  | SD09 : : | [24 empty] | VV | 0
|  | 3.48/3.50, 3.51 : 3,90*3,00 : | [24 empty] | VV | 0
|  | 3.53/3.54 : 1,75*3,00 : | [24 empty] | VV | 0
|  | 0,00000 : | [24 empty] | VV | 0
|  | 16,95 |  | 16.95 | [22 empty] | VV | 0
32 | 342032243R00 | Příčky opláštěné sádrovláknitými deskami dvojité opláštění, jednoduchá ocelová konstrukce CW,, kotvení do profilu tl. příčky 150 mm, CW 100, tl. sádrovláknitých desek 12,5 mm, tl. izolace 40 mm, | m2 | 156.2288 |  | 0 |  | 0 |  | 0 | 21 | 0 | 0.06792 | 10.61 | 0 | 0 |  | RTS 21/ II | Indiv | 0 | 0 |  | Práce |  |  |  | POL1_1
|  | požární odolnost EI 90 | [24 empty] | POP
|  | zřízení nosné konstrukce příčky, vložení tepelné izolace tl. do 5 cm, montáž desek, tmelení spár Q2 a úprava rohů. Včetně dodávek materiálu. | [24 empty] | POP |  | zřízení nosné konstrukce příčky, vložení tepelné izolace tl. do 5 cm, montáž desek, tmelení spár Q2 a úprava rohů. Včetně dodávek materiálu.
|  | SD01 | [24 empty] | POP
|  | N.01 Půdorys 2.pp - nový stav : : | [24 empty] | VV | 0
|  | SD 01 : : | [24 empty] | VV | 0
|  | 1.02/1.03 : 1,34*4,33-0,90*2,00 : | [24 empty] | VV | 0
|  | 1.04/1.05 : (0,20+3,56+1,90)*4,33-0,80*2,00 : | [24 empty] | VV | 0
|  | 1.04/1.06 : 2,00*4,33 : | [24 empty] | VV | 0
|  | N.02 Půdorys 1.pp - nový stav : : | [24 empty] | VV | 0
|  | SD 01 : : | [24 empty] | VV | 0
|  | 2.01/2.05 : (1,04+3,66+1,295)*3,23-1,80*(2,00+0,65) : | [24 empty] | VV | 0
|  | 2.05/2.07 : (0,85+4,405)*3,21-1,80*(1,97+0,65) : | [24 empty] | VV | 0
|  | 2.07/2.11 : (0,60+4,585+0,46)*3,23-0,90*2,00 : | [24 empty] | VV | 0
|  | 2.14/2.15 : 3,05*2,29 : | [24 empty] | VV | 0
|  | N.03 Půdorys 1.np - nový stav : : | [24 empty] | VV | 0
|  | SD 01 : : | [24 empty] | VV | 0
|  | 3.02/3.61 : (2*1,54+1,46)*2,97-0,80*2,00 : | [24 empty] | VV | 0
|  | 3.02/3.62 : (2*1,54+1,46)*2,97-0,80*2,00 : | [24 empty] | VV | 0
|  | 3.21/3.22, 3.27 : 2,80*3,00-0,80*2,00 : | [24 empty] | VV | 0
|  | odpočet niky pro elektrorozvaděč (SD16) : -1,50 : | [24 empty] | VV | 0
|  | 3.63/3.64 : (2,53+7,00+1,255)*3,00-(0,90*2,00+2*1,20*2,02+1,50*2,02) : | [24 empty] | VV | 0
|  | N.04 Půdorys 2.np - nový stav : : | [24 empty] | VV | 0
|  | 4.28/4.30 : 6,25*3,00 : | [24 empty] | VV | 0
|  | 0,00000 : | [24 empty] | VV | 0
|  | 156,22885 |  | 156.23 | [22 empty] | VV | 0
33 | 342032251R00 | Příčky opláštěné sádrovláknitými deskami dvojité opláštění, jednoduchá ocelová konstrukce CW,, kotvení do profilu tl. příčky 95 mm, CW 50, tl. sádrovláknitých desek 10 + 12,5 mm, tl. izolace 40 | m2 | 97.601 |  | 0 |  | 0 |  | 0 | 21 | 0 | 0.06098 | 5.95 | 0 | 0 |  | RTS 21/ II | Indiv | 0 | 0 |  | Práce |  |  |  | POL1_1
|  | mm, požární odolnost EI 60 | [24 empty] | POP
|  | zřízení nosné konstrukce příčky, vložení tepelné izolace tl. do 5 cm, montáž desek, tmelení spár Q2 a úprava rohů. Včetně dodávek materiálu. | [24 empty] | POP |  | zřízení nosné konstrukce příčky, vložení tepelné izolace tl. do 5 cm, montáž desek, tmelení spár Q2 a úprava rohů. Včetně dodávek materiálu.
|  | SD13 | [24 empty] | POP
|  | N.03 Půdorys 1.np - nový stav : : | [24 empty] | VV | 0
|  | SD13 : : | [24 empty] | VV | 0
|  | 3.17/3.19 : 2,35*3,00 : | [24 empty] | VV | 0
|  | 3.27/3.28 : 3,55*3,00-1,20*2,02 : | [24 empty] | VV | 0
|  | 3.28 : 0,70*3,00 : | [24 empty] | VV | 0
|  | 3.42/3.43, 3.45 : 5,925*3,00-0,80*2,00 : | [24 empty] | VV | 0
|  | 3.43/3.45, 3.46 : 4,215*3,00 : | [24 empty] | VV | 0
|  | 3.47, 3.48/3.49 : (2*1,40+1,87)-0,70*2,00 : | [24 empty] | VV | 0
|  | 3.47/3.50 : (0,82+1,50+1,30)*3,00 : | [24 empty] | VV | 0
|  | 3.50/3.51 : 1,97*3,00-0,80*2,00 : | [24 empty] | VV | 0
|  | N.04 Půdorys 2.np - nový stav : : | [24 empty] | VV | 0
|  | 4.17/4.19 : 2,05*3,00 : | [24 empty] | VV | 0
|  | 4.17, 4.21/4.19 : (2*1,30+0,75)*3,00-0,80*2,00 : | [24 empty] | VV | 0
|  | 4.31/4.34, 4.32 : (3,40+2,055+1,20)*3,00-0,80*2,00 : | [24 empty] | VV | 0
|  | 0,00000 : | [24 empty] | VV | 0
|  | 97,601 |  | 97.6 | [22 empty] | VV | 0
34 | 342090132R00 | Úprava nosné konstrukce a opláštění SDK příčky pro zřízení otvoru pro dveře jednokřídlé, při, hmotnosti jednoho křídla do 25 kg, v SDK příčce z R-CW a R-UW profilů š. 100 mm, 2 x opláštěné | kus | 29 |  | 0 |  | 0 |  | 0 | 21 | 0 | 0.00632 | 0.18 | 0 | 0 |  | RTS 21/ II | Indiv | 0 | 0 |  | Práce |  |  |  | POL1_1
|  | Otvory pro dveře v SDK příčkách : : | [24 empty] | VV | 0
|  | Odkaz na mn. položky pořadí 87 : 29,00000 : | [24 empty] | VV | 0
|  | 29 |  | 29 | [22 empty] | VV | 0
35 | 342248114R00 | Příčky z tvárnic pálených Příčky z tvárnic pálených tloušťky 140 mm, z děrovaných příčkovek, P 10,, na maltu MVC 5 | m2 | 120.2935 |  | 0 |  | 0 |  | 0 | 21 | 0 | 0.14137 | 17.01 | 0 | 0 |  | RTS 21/ II | Indiv | 0 | 0 |  | Práce |  |  |  | POL1_1
|  | jednoduché nebo příčky zděné do svislé dřevěné, cihelné, betonové nebo ocelové konstrukce na jakoukoliv maltu vápenocementovou (MVC) nebo cementovou (MC), | [24 empty] | POP |  | jednoduché nebo příčky zděné do svislé dřevěné, cihelné, betonové nebo ocelové konstrukce na jakoukoliv maltu vápenocementovou (MVC) nebo cementovou (MC),
|  | N.02 Půdorys 1.pp - nový stav : : | [24 empty] | VV | 0
|  | 2.05/2.07 : 5,60*3,21 : | [24 empty] | VV | 0
|  | N.03 Půdorys 1.np - nový stav : : | [24 empty] | VV | 0
|  | 3.02/3.47, zazdívka otvoru : 2,10*2,97 : | [24 empty] | VV | 0
|  | 3.04/3.05, příčka : 2,15*2,97 : | [24 empty] | VV | 0
|  | 3.41/3.42 : 6,25*3,00 : | [24 empty] | VV | 0
|  | 3.47/3.63, zazdívka otvoru : 2,10*2,97 : | [24 empty] | VV | 0
|  | 3.48, 3.51/3.52 : 5,876*3,00 : | [24 empty] | VV | 0
|  | 3.52/3.53, 3.54, 3.55 : 6,025*3,00-(0,70+0,80)*2,00 : | [24 empty] | VV | 0
|  | 3.56/3.60 : 1,20*3,00 : | [24 empty] | VV | 0
|  | 3.56, 3.57, 3.59/3.60 : 5,935*3,00-(0,90+0,7)*2,00 : | [24 empty] | VV | 0
|  | 3.56/3.57 : 2,60*3,00-0,90*2,00 : | [24 empty] | VV | 0
|  | 3.57/3.59 : 2,60*3,00 : | [24 empty] | VV | 0
|  | 0,00000 : | [24 empty] | VV | 0
|  | 120,2935 |  | 120.29 | [22 empty] | VV | 0
36 | 346244381R00 | Plentování ocelových nosníků jednostranné výšky do 200 mm | m2 | 20.701 |  | 0 |  | 0 |  | 0 | 21 | 0 | 0.17444 | 3.61 | 0 | 0 |  | RTS 21/ II | Indiv | 0 | 0 |  | Práce |  |  |  | POL1_1
|  | jakýmikoliv cihlami, | [24 empty] | POP
|  | N.01 Půdorys 2.pp - nový stav : : | [24 empty] | VV | 0
|  | N.02 Půdorys 1.pp - nový stav : : | [24 empty] | VV | 0
|  | N.03 Půdorys 1.np - nový stav : : | [24 empty] | VV | 0
|  | N.04 Půdorys 2.np - nový stav : : | [24 empty] | VV | 0
|  | N.23 Výpis překladů - nový stav : : | [24 empty] | VV | 0
|  | překlady : : | [24 empty] | VV | 0
|  | N/101 3x I120 : 2*0,90*(0,15+0,15) : | [24 empty] | VV | 0
|  | N/102 3x I140 : 2*2,05*(0,15+0,15) : | [24 empty] | VV | 0
|  | N/103 L60/60/6 : 2*1,00*0,15 : | [24 empty] | VV | 0
|  | N/104 3x I120 : 2*1,00*(0,15+0,15) : | [24 empty] | VV | 0
|  | N/201 2x I120 : 4*1,00*(0,15+0,15) : | [24 empty] | VV | 0
|  | N/202 2x L40/40/4 : 4*1,40*(0,15+0,15) : | [24 empty] | VV | 0
|  | N/203 2x I140 : 2*1,40*(0,15+0,15) : | [24 empty] | VV | 0
|  | N/204 3x I140 : 3*1,40*(0,15+0,15) : | [24 empty] | VV | 0
|  | N/301 2x L40/40/4 : 4*1,40*(0,15+0,15) : | [24 empty] | VV | 0
|  | N/302 2x L40/40/4 : 10*1,30*(0,15+0,15) : | [24 empty] | VV | 0
|  | N/303 2x L40/40/4 : 1*1,50*(0,15+0,15) : | [24 empty] | VV | 0
|  | N/304 2x L40/40/4 : 1*0,80*(0,15+0,15) : | [24 empty] | VV | 0
|  | N/305 2x I140 : 1*1,30*(0,15+0,15) : | [24 empty] | VV | 0
|  | N/306 2x L40/40/4 : 1*0,70*(0,15+0,15) : | [24 empty] | VV | 0
|  | N/307 2x L40/40/4 : 2*1,20*(0,10+0,10) : | [24 empty] | VV | 0
|  | N/308 2x I140 : 1*1,40*(0,15+0,15) : | [24 empty] | VV | 0
|  | N/309 2x I140 : 2*1,36*(0,15+0,15) : | [24 empty] | VV | 0
|  | N/310 2x I140 : 1*1,85*(0,15+0,15) : | [24 empty] | VV | 0
|  | N/401 2x L40/40/4 : 2*1,50*(0,10+0,10) : | [24 empty] | VV | 0
|  | N/402 2x L40/40/4 : 1*1,40*(0,10+0,10) : | [24 empty] | VV | 0
|  | N/403 2x L40/40/4 : 8*1,30*0,15 : | [24 empty] | VV | 0
|  | N/404 1x I140 : 1*1,75*(0,15+0,15) : | [24 empty] | VV | 0
|  | N/405 1x I140 : 1*1,30*(0,15+0,15) : | [24 empty] | VV | 0
|  | N/406 2x I140 : 1*1,40*(0,15+0,15) : | [24 empty] | VV | 0
|  | N/407 1x I120 : 1*0,90*0,15 : | [24 empty] | VV | 0
|  | 0,00000 : | [24 empty] | VV | 0
|  | 20,701 |  | 20.7 | [22 empty] | VV | 0
37 | 342013123X00 | Příčka SDK tl.100mm,ocel.kce,2x oplášť.,RBI 12,5mm, bez minerální izolace | m2 | 26.305 |  | 0 |  | 0 |  | 0 | 21 | 0 | 0.04557 | 1.2 | 0 | 0 |  | Vlastní | Indiv | 0 | 0 |  | Práce |  |  |  | POL1_1
|  | SD14 | [24 empty] | POP
|  | N.03 Půdorys 1.np - nový stav : : | [24 empty] | VV | 0
|  | SD14 : : | [24 empty] | VV | 0
|  | 3.22 Sauna - chodba : 2*0,60*3,00 : | [24 empty] | VV | 0
|  | 3.43/3.44 : (2,10+1,20)*3,00-0,70*2,00 : | [24 empty] | VV | 0
|  | N.04 Půdorys 2.np - nový stav : : | [24 empty] | VV | 0
|  | SD14 : : | [24 empty] | VV | 0
|  | 4.02 : 1,10*3,00 : | [24 empty] | VV | 0
|  | 4.31 : 1,20*3,00 : | [24 empty] | VV | 0
|  | 4.33 : 0,62*3,00 : | [24 empty] | VV | 0
|  | 4.34/4.35 : (0,50+1,315)*3,00 : | [24 empty] | VV | 0
|  | 0,00000 : | [24 empty] | VV | 0
|  | 26,305 |  | 26.3 | [22 empty] | VV | 0
38 | 342032442X15 | Zdvojená příčka SD15 se zvýšenou mechanickou odolností, s dvojitou podkonstrukcí a dvojitým, opláštěním | m2 | 18.015 |  | 0 |  | 0 |  | 0 | 21 | 0 | 0.07362 | 1.33 | 0 | 0 |  | Vlastní | Indiv | 0 | 0 |  | Práce |  |  |  | POL1_1
|  | Dvojitá konstrukce kovová CW, UW 50 + 50, opláštěná z každé strany 2x sádrovláknitou deskou 12,5 mm – s minerální izolací tl. 40 mm¨o minimální objemové hmotnosti 15 kg/m3. | [24 empty] | POP |  | Dvojitá konstrukce kovová CW, UW 50 + 50, opláštěná z každé strany 2x sádrovláknitou deskou 12,5 mm – s minerální izolací tl. 40 mm¨o minimální objemové hmotnosti 15 kg/m3.
|  | Provedení příčky koordinovat s vložením stavebního pouzdra pro posuvné dveře | [24 empty] | POP
|  | N.03 Půdorys 1.np - nový stav : : | [24 empty] | VV | 0
|  | 3.21/3.28 : 1,98*3,00-0,80*2,00 : | [24 empty] | VV | 0
|  | 3.21, 3.28/3.27 : 1,78*3,00-0,80*2,00 : | [24 empty] | VV | 0
|  | 3.45/3.46 : 1,865*3,00-0,85*2,00 : | [24 empty] | VV | 0
|  | 3.47/3.48 : 2,58*3,00-0,85*2,00 : | [24 empty] | VV | 0
|  | 0,00000 : | [24 empty] | VV | 0
|  | 18,015 |  | 18.02 | [22 empty] | VV | 0
39 | 342090132X00 | Otvor v SDK, prostup VZT | kus | 13 |  | 0 |  | 0 |  | 0 | 21 | 0 | 0.00632 | 0.08 | 0 | 0 |  | Vlastní | Indiv | 0 | 0 |  | Práce |  |  |  | POL1_1
|  | VZ107 : 1 : | [24 empty] | VV | 0
|  | VZ108 : 1 : | [24 empty] | VV | 0
|  | VZ109 : 1 : | [24 empty] | VV | 0
|  | VZ219 : 1 : | [24 empty] | VV | 0
|  | VZ339 : 1 : | [24 empty] | VV | 0
|  | VZ340 : 1 : | [24 empty] | VV | 0
|  | VZ341 : 1 : | [24 empty] | VV | 0
|  | VZ342 : 1 : | [24 empty] | VV | 0
|  | VZ343 : 1 : | [24 empty] | VV | 0
|  | VZ344 : 1 : | [24 empty] | VV | 0
|  | VZ345 : 1 : | [24 empty] | VV | 0
|  | VZ346 : 1 : | [24 empty] | VV | 0
|  | VZ347 : 1 : | [24 empty] | VV | 0
|  | 0,00000 : | [24 empty] | VV | 0
|  | 13 |  | 13 | [22 empty] | VV | 0
40 | 347013111X06 | Předstěna SD06, opláštění zadní stěny niky pro hydrant ve zděné konstrukci | m2 | 0.98 |  | 0 |  | 0 |  | 0 | 21 | 0 | 0.01147 | 0.01 | 0 | 0 |  | Vlastní | Indiv | 0 | 0 |  | Práce |  |  |  | POL1_1
|  | Rám z ocelových profilů UD kotvených do stěny jednostranně opláštěný 1x sádrokartonovou deskou 12,5 mm | [24 empty] | POP |  | Rám z ocelových profilů UD kotvených do stěny jednostranně opláštěný 1x sádrokartonovou deskou 12,5 mm
|  | N.02 Půdorys 1.pp - nový stav : : | [24 empty] | VV | 0
|  | 2.03 Předsíň : 0,70*0,70 : | [24 empty] | VV | 0
|  | 2.10 Předsíň : 0,70*0,70 : | [24 empty] | VV | 0
|  | 0,00000 : | [24 empty] | VV | 0
|  | 0,98 |  | 0.98 | [22 empty] | VV | 0
41 | 347013111X07 | Opláštění SD07, zadní stěny niky pro hydrant v dřevěné konstrukci | m2 | 0.7 |  | 0 |  | 0 |  | 0 | 21 | 0 | 0.01147 | 0.01 | 0 | 0 |  | Vlastní | Indiv | 0 | 0 |  | Práce |  |  |  | POL1_1
|  | Rám z ocelových profilů UD kotvených do stěny jednostranně opláštěný 1x sádrokartonovou deskou 12,5 mm | [24 empty] | POP |  | Rám z ocelových profilů UD kotvených do stěny jednostranně opláštěný 1x sádrokartonovou deskou 12,5 mm
|  | N.02 Půdorys 1.pp - nový stav : : | [24 empty] | VV | 0
|  | 2.17 Technické zázemí 2 : (0,12+0,88)*0,70 : | [24 empty] | VV | 0
|  | 0,00000 : | [24 empty] | VV | 0
|  | 0,7 |  | 0.7 | [22 empty] | VV | 0
42 | 347013111X16 | Opláštění zadní stěny SD16 niky pro elektrorozvaděč | m2 | 1.5 |  | 0 |  | 0 |  | 0 | 21 | 0 | 0.01147 | 0.02 | 0 | 0 |  | Vlastní | Indiv | 0 | 0 |  | Práce |  |  |  | POL1_1
|  | Nosná konstrukce ocelová z profilů CW,UW opláštěná 2x sádrokartonovou deskou 12,5 mm do vlhkého prostředí. Pro zařizovací předměty vloženy moduly pro závěsné prvky pro osazení do SDK. | [24 empty] | POP |  | Nosná konstrukce ocelová z profilů CW,UW opláštěná 2x sádrokartonovou deskou 12,5 mm do vlhkého prostředí. Pro zařizovací předměty vloženy moduly pro závěsné prvky pro osazení do SDK.
|  | N.03 Půdorys 1.np - nový stav : : | [24 empty] | VV | 0
|  | 3.21 Sauna - recepce : 1,50 : | [24 empty] | VV | 0
|  | 0,00000 : | [24 empty] | VV | 0
|  | 1,5 |  | 1.5 | [22 empty] | VV | 0
43 | 347014111X00 | Předsazená stěna SD02, spřažená pro vytvoření prostoru pro vedení instalací | m2 | 5.9042 |  | 0 |  | 0 |  | 0 | 21 | 0 | 0.0339 | 0.2 | 0 | 0 |  | Vlastní | Indiv | 0 | 0 |  | Práce |  |  |  | POL1_1
|  | Nosná konstrukce ocelová z profilů CD, UD kotvená ke stěně pomocí stavěcích třmenů | [24 empty] | POP
|  | opláštěná 2x sádrovláknitou deskou 12,5 mm | [24 empty] | POP
|  | N.01 Půdorys 2.pp - nový stav : : | [24 empty] | VV | 0
|  | SD 02 : : | [24 empty] | VV | 0
|  | 1.04 Schodiště : (0,20+0,54)*4,33 : | [24 empty] | VV | 0
|  | 3.63 Vestibul - schodiště : (2*0,25+0,40)*3,00 : | [24 empty] | VV | 0
|  | 0,00000 : | [24 empty] | VV | 0
|  | 5,9042 |  | 5.9 | [22 empty] | VV | 0
44 | 347016133W04 | Předsazená stěna SD04, spřažená pro vytvoření prostoru pro vedení instalací, požární odolnost -, požadavek (R)EI 45/DP1 | m2 | 4.1925 |  | 0 |  | 0 |  | 0 | 21 | 0 | 0.01267 | 0.05 | 0 | 0 |  | Vlastní | Indiv | 0 | 0 |  | Práce |  |  |  | POL1_1
|  | Nosná konstrukce ocelová z profilů CD kotvená ke stěně pomocí stavěcích třmenů, opláštěná 2x sdk deskou se zvýšenou požární odolností 15 mm s minerální izolací tloušťky 50 mm o minimální objemové hmotnosti 15 kg/m3 | [24 empty] | POP |  | Nosná konstrukce ocelová z profilů CD kotvená ke stěně pomocí stavěcích třmenů, opláštěná 2x sdk deskou se zvýšenou požární odolností 15 mm s minerální izolací tloušťky 50 mm o minimální objemové hmotnosti 15 kg/m3
|  | N.02 Půdorys 1.pp - nový stav : : | [24 empty] | VV | 0
|  | 2.21 Schodiště : (0,16+0,185+2*0,225+0,15+0,79+0,215)*2,15 : | [24 empty] | VV | 0
|  | 0,00000 : | [24 empty] | VV | 0
|  | 4,1925 |  | 4.19 | [22 empty] | VV | 0
45 | 347016133W18 | Předsazená stěna SD18 spřažená pro vytvoření prostoru pro vedení instalací do běžného prostředí | m2 | 44.19 |  | 0 |  | 0 |  | 0 | 21 | 0 | 0.01267 | 0.56 | 0 | 0 |  | Vlastní | Indiv | 0 | 0 |  | Práce |  |  |  | POL1_1
|  | Nosná konstrukce ocelová z profilů CD kotvená ke stěně pomocí stavěcích třmenů, opláštěná 2x sdk deskou se zvýšenou požární odolností 15 mm s minerální izolací tloušťky 50 mm o minimální objemové hmotnosti 15 kg/m3 | [24 empty] | POP |  | Nosná konstrukce ocelová z profilů CD kotvená ke stěně pomocí stavěcích třmenů, opláštěná 2x sdk deskou se zvýšenou požární odolností 15 mm s minerální izolací tloušťky 50 mm o minimální objemové hmotnosti 15 kg/m3
|  | N.03 Půdorys 1.np - nový stav : : | [24 empty] | VV | 0
|  | 3.22 Sauna - chodba : (0,20+0,30+0,20)*3,00 : | [24 empty] | VV | 0
|  | 3.55 Úklid : 1,75*3,00 : | [24 empty] | VV | 0
|  | 3.63 Vestibul - schodiště, plentování kanalizace : (0,20+,65)*3,00 : | [24 empty] | VV | 0
|  | N.04 Půdorys 2.np - nový stav : : | [24 empty] | VV | 0
|  | 4.02 Vědecká laboratoř : (1,10+2,10)*3,00 : | [24 empty] | VV | 0
|  | 4.34 Předsíň, šachta : (0,76+0,81)*3,00 : | [24 empty] | VV | 0
|  | 4.38 Kancelář vedoucího KTV, šachty : (2*0,50+0,55)*3,00+(2*0,50+0,60)*3,00 : | [24 empty] | VV | 0
|  | 4.45 Pracovna pedagoga, šachta : (0,65+0,55)*3,00 : | [24 empty] | VV | 0
|  | 4.47 Pracovna pedagoga, VZT402 : (1,35+0,96)*3,00 : | [24 empty] | VV | 0
|  | 0,00000 : | [24 empty] | VV | 0
|  | 44,19 |  | 44.19 | [22 empty] | VV | 0
46 | 347016133W21 | Akustická předsazená stěna SD21 spřažená, akustická | m2 | 15.2 |  | 0 |  | 0 |  | 0 | 21 | 0 | 0.01267 | 0.19 | 0 | 0 |  | Vlastní | Indiv | 0 | 0 |  | Práce |  |  |  | POL1_1
|  | Akustická předsazená stěna spřažená na konstrukci kovové R-CD, a stavěcích třmenech, opláštěná 2x deskou sádrokartonovou akustickou tl.12,5 mm, minerální izolace 60 mm o minimální objemové hmotnosti 30 kg/m3 - konstrukce musí být provedena dle pravidel pro akustické konstrukce | [24 empty] | POP |  | Akustická předsazená stěna spřažená na konstrukci kovové R-CD, a stavěcích třmenech, opláštěná 2x deskou sádrokartonovou akustickou tl.12,5 mm, minerální izolace 60 mm o minimální objemové hmotnosti 30 kg/m3 - konstrukce musí být provedena dle pravidel pro akustické konstrukce
|  | N.04 Půdorys 2.np - nový stav : : | [24 empty] | VV | 0
|  | SD21 : : | [24 empty] | VV | 0
|  | 4.01/4.30 : 5,60*3,00-0,80*2,00 : | [24 empty] | VV | 0
|  | 0,00000 : | [24 empty] | VV | 0
|  | 15,2 |  | 15.2 | [22 empty] | VV | 0
47 | 347016133X05 | Předsazená stěna samostatně stojící se zvýšenou mechanickou odolností SD05 | m2 | 6.783 |  | 0 |  | 0 |  | 0 | 21 | 0 | 0.01267 | 0.09 | 0 | 0 |  | Vlastní | Indiv | 0 | 0 |  | Práce |  |  |  | POL1_1
|  | Nosná konstrukce s jednoduchou kostrukcí ocelovou z profilů CW, UW 100, v místě kotvení prvků profily UA100, opláštěná 2x sádrovláknitou deskou 12,5 mm | [24 empty] | POP |  | Nosná konstrukce s jednoduchou kostrukcí ocelovou z profilů CW, UW 100, v místě kotvení prvků profily UA100, opláštěná 2x sádrovláknitou deskou 12,5 mm
|  | N.02 Půdorys 1.pp - nový stav : : | [24 empty] | VV | 0
|  | SD05 : : | [24 empty] | VV | 0
|  | 2.11 Chodba : (0,20+1,374+0,20+0,326)*3,23 : | [24 empty] | VV | 0
|  | 0,00000 : | [24 empty] | VV | 0
|  | 6,783 |  | 6.78 | [22 empty] | VV | 0
48 | 347016133X10 | Předsazená stěna SD10 samostatně stojící pro vedení instalací, do prostředí se zvýšenou vlhkostí | m2 | 82.68 |  | 0 |  | 0 |  | 0 | 21 | 0 | 0.01267 | 1.05 | 0 | 0 |  | Vlastní | Indiv | 0 | 0 |  | Práce |  |  |  | POL1_1
|  | SD10 | [24 empty] | POP
|  | Nosná konstrukce ocelová z profilů CD, UD kotvená ke stěně pomocí stavěcích třmenů, opláštěná 2x sádrokartonovou deskou 12,5 mm | [24 empty] | POP |  | Nosná konstrukce ocelová z profilů CD, UD kotvená ke stěně pomocí stavěcích třmenů, opláštěná 2x sádrokartonovou deskou 12,5 mm
|  | N.03 Půdorys 1.np - nový stav : : | [24 empty] | VV | 0
|  | SD10 : : | [24 empty] | VV | 0
|  | 3.30 Sauna - WC pro obsluhu : 0,90*3,00 : | [24 empty] | VV | 0
|  | 3.34 Sauna - WC muži : 1,20*3,00 : | [24 empty] | VV | 0
|  | 3.43 Umývárna ženy : 1,80*(2,00+0,10) : | [24 empty] | VV | 0
|  | 3.48 Umývárna muži : (2,705+3,58)*3,00 : | [24 empty] | VV | 0
|  | 3.53 WC bezbariérové : 1,825*3,00 : | [24 empty] | VV | 0
|  | 3.54 WC obsluha bufetu : 1,30*3,00 : | [24 empty] | VV | 0
|  | 3.59 Umývárna zaměstnanci : 1,55*3 : | [24 empty] | VV | 0
|  | N.04 Půdorys 2.np - nový stav : : | [24 empty] | VV | 0
|  | SD10 : : | [24 empty] | VV | 0
|  | 4.06 Předsíň WC muži : (0,70+0,60)*3,00 : | [24 empty] | VV | 0
|  | 4.07 Umývárna muži : 5,60*3,00 : | [24 empty] | VV | 0
|  | 4.09 Šatna muži : (0,85+0,40)*3,00 : | [24 empty] | VV | 0
|  | 4.12 Předsíň WC muži : (0,30+0,25)*3,00 : | [24 empty] | VV | 0
|  | 4.15 WC ženy, šachta : (1,40+0,50)*3,00 : | [24 empty] | VV | 0
|  | 4.23 WC ženy, šachta : (0,55+0,73)*3,00 : | [24 empty] | VV | 0
|  | 4.24 Předsíň WC ženy, šachta : (0,50+0,86)*3,00 : | [24 empty] | VV | 0
|  | 0,00000 : | [24 empty] | VV | 0
|  | 82,68 |  | 82.68 | [22 empty] | VV | 0
49 | 347016133X11 | Předsazená stěna SD11 samostatně stojící pro vedení instalací | m2 | 91.9523 |  | 0 |  | 0 |  | 0 | 21 | 0 | 0.01267 | 1.17 | 0 | 0 |  | Vlastní | Indiv | 0 | 0 |  | Práce |  |  |  | POL1_1
|  | Nosná konstrukce ocelová z profilů CW,UW opláštěná 2x sádrokartonovou deskou 12,5 mm do vlhkého prostředí. Pro zařizovací předměty vloženy moduly pro závěsné prvky pro osazení do SDK. | [24 empty] | POP |  | Nosná konstrukce ocelová z profilů CW,UW opláštěná 2x sádrokartonovou deskou 12,5 mm do vlhkého prostředí. Pro zařizovací předměty vloženy moduly pro závěsné prvky pro osazení do SDK.
|  | N.02 Půdorys 1.pp - nový stav : : | [24 empty] | VV | 0
|  | 2.12 Sklad + úklid : (0,15+1,70+0,15)*(1,50+0,15) : | [24 empty] | VV | 0
|  | 3.07 WC - šatna asistentů : 1,05*2,40 : | [24 empty] | VV | 0
|  | 3.16 WC muži : 1,80*3,00 : | [24 empty] | VV | 0
|  | 3.18 WC ženy : 2,70*3,00 : | [24 empty] | VV | 0
|  | 3.23 Sauna - WC ženy : 1,00*3,00 : | [24 empty] | VV | 0
|  | 3.24 Sauna - sprcha : 1,00*3,00 : | [24 empty] | VV | 0
|  | 3.32 Sauna - technická místnost+úklid : (0,895+0,15)*(1,50+0,15) : | [24 empty] | VV | 0
|  | 3.44 WC k umývárnám ženy : 1,15*3,00 : | [24 empty] | VV | 0
|  | 3.45 WC ženy : 1,865*3,00 : | [24 empty] | VV | 0
|  | 3.49 WC k umývárnám muži : 1,30*3,00 : | [24 empty] | VV | 0
|  | 3.50 WC muži : 0,90*3,00 : | [24 empty] | VV | 0
|  | 3.54 WC obsluha bufetu : (0,20+0,85)*3,00 : | [24 empty] | VV | 0
|  | 3.58 WC zaměstnanci : 0,90*3,00 : | [24 empty] | VV | 0
|  | N.04 Půdorys 2.np - nový stav : : | [24 empty] | VV | 0
|  | 4.05 WC muži : 1,80*3,00 : | [24 empty] | VV | 0
|  | 4.13 WC muži : 1,80*3,00 : | [24 empty] | VV | 0
|  | 4.15 WC ženy : 1,80*3,00 : | [24 empty] | VV | 0
|  | 4.22 Umývárna ženy : 5,571*3,00 : | [24 empty] | VV | 0
|  | 4.23 WC ženy : 1,80*3,00 : | [24 empty] | VV | 0
|  | 4.35 WC imobilní : 1,70*3,00 : | [24 empty] | VV | 0
|  | 0,00000 : | [24 empty] | VV | 0
|  | 91,95225 |  | 91.95 | [22 empty] | VV | 0
Díl: | 4 | Vodorovné konstrukce |  |  |  | 0 |  | 0 |  | 0 |  | 0 |  | 14.51 |  | 0 |  |  |  |  | 0 | [5 empty] | DIL
50 | 416026222R00 | Podhledy na kovové konstrukci opláštěné deskami sádrokartonovými dvouúrovňový křížový rošt z profilů, CD zavěšený 2x deska, tloušťky 12,5 mm, protipožární, požární odolnost REI 60, bez izolace | m2 | 8.232 |  | 0 |  | 0 |  | 0 | 21 | 0 | 0.02511 | 0.21 | 0 | 0 |  | RTS 21/ II | Indiv | 0 | 0 |  | Práce |  |  |  | POL1_1
|  | s úpravou rohů, koutů a hran konstrukcí, přebroušení a tmelení spár, | [24 empty] | POP
|  | N.12 Opláštění vstupu do 2.pp - nový stav : : | [24 empty] | VV | 0
|  | 2.21 Schodiště : : | [24 empty] | VV | 0
|  | P06 : : | [24 empty] | VV | 0
|  | skladba S01 : (1,85+1,85)*1,485+1,25*2,19 : | [24 empty] | VV | 0
|  | 0,00000 : | [24 empty] | VV | 0
|  | 8,232 |  | 8.23 | [22 empty] | VV | 0
51 | 416022121X00 | Přetmelení poruch stávajících SDK podhledu | m2 | 73.03 |  | 0 |  | 0 |  | 0 | 21 | 0 | 0.01243 | 0.91 | 0 | 0 |  | Vlastní | Indiv | 0 | 0 |  | Práce |  |  |  | POL1_1
|  | s úpravou rohů, koutů a hran konstrukcí, přebroušení a tmelení spár, | [24 empty] | POP
|  | N.02 Půdorys 1.pp - nový stav : : | [24 empty] | VV | 0
|  | 2.14 Sklad KTV1 : 12,02 : | [24 empty] | VV | 0
|  | 2.15 Sklad KTV2 : 13,61 : | [24 empty] | VV | 0
|  | 2.17 Technické zázemí 2 : 25,45 : | [24 empty] | VV | 0
|  | 2.19 Průchod do haly z exteriéru : 21,95 : | [24 empty] | VV | 0
|  | 73,03 |  | 73.03 | [22 empty] | VV | 0
52 | 416034122X00 | Zaplentování instalačních rozvodů pod stropem - opláštění 1 x sádrovláknitou deskou 12,5 | m2 | 30.1 |  | 0 |  | 0 |  | 0 | 21 | 0 | 0.01392 | 0.42 | 0 | 0 |  | Vlastní | Indiv | 0 | 0 |  | Práce |  |  |  | POL1_1
|  | Z profilů UD, CD s přímým nebo pružinovým závěsem bez min. izolace povrchová úprava jakost Q2, malba bílá. | [24 empty] | POP |  | Z profilů UD, CD s přímým nebo pružinovým závěsem bez min. izolace povrchová úprava jakost Q2, malba bílá.
|  | Svěšení pod stropem v závislosti na instalacích, v rozmezí 100 až 250 mm | [24 empty] | POP
|  | N.02 Půdorys 1.pp - nový stav : : | [24 empty] | VV | 0
|  | ZT203 : 21,50 : | [24 empty] | VV | 0
|  | Koeficient +40% k čisté výměře - rozvinutá plocha plentování: 0,40 : | [24 empty] | VV | 0
|  | 30,1 |  | 30.1 | [22 empty] | VV | 0
53 | 411120012RAB | Stropy montované z desek PZD, tloušťky 90 mm, délky 1490 mm | m2 | 63.425 |  | 0 |  | 0 |  | 0 | 21 | 0 | 0.2045 | 12.97 | 0 | 0 |  | RTS 21/ II | Indiv | 0 | 0 |  | Agregovaná položka |  |  |  | POL2_1
|  | do maltového lože, včetně dodávky dílce (ztratné započteno ve výši 1 %) a případné dobetonování. | [24 empty] | POP
|  | N.02 Půdorys 1.pp - nový stav : : | [24 empty] | VV | 0
|  | N.03 Půdorys 1.np - nový stav : : | [24 empty] | VV | 0
|  | uzavření prostupu ve stropě (PZD) : : | [24 empty] | VV | 0
|  | VZ218 : 1,00*3,15 : | [24 empty] | VV | 0
|  | VZ348 : 1,25*0,60 : | [24 empty] | VV | 0
|  | Uzavření topných kanálů : : | [24 empty] | VV | 0
|  | N.03 Půdorys 1.np - nový stav : : | [24 empty] | VV | 0
|  | 3.01s topný kanál : 8,175 : | [24 empty] | VV | 0
|  | 3.06s topný kanál : 0,45 : | [24 empty] | VV | 0
|  | 3.32s topný kanál : 2,38 : | [24 empty] | VV | 0
|  | N.04 Půdorys 2.np - nový stav : : | [24 empty] | VV | 0
|  | 4.25s topný kanál : 48,52 : | [24 empty] | VV | 0
|  | 0,00000 : | [24 empty] | VV | 0
|  | 63,425 |  | 63.42 | [22 empty] | VV | 0
Díl: | 61 | Úpravy povrchů vnitřní |  |  |  | 0 |  | 0 |  | 0 |  | 0 |  | 18.39 |  | 0 |  |  |  |  | 0 | [5 empty] | DIL
54 | 602013141RT1 | Omítka stěn z hotových směsí vrstva štuková, vápenná, , tloušťka vrstvy 2 mm, | m2 | 1.2 |  | 0 |  | 0 |  | 0 | 21 | 0 | 0.00284 | 0 | 0 | 0 |  | RTS 21/ II | Indiv | 0 | 0 |  | Práce |  |  |  | POL1_1
|  | po jednotlivých vrstvách | [24 empty] | POP
|  | Odkaz na mn. položky pořadí 64 : 1,20000 : | [24 empty] | VV | 0
|  | 0,00000 : | [24 empty] | VV | 0
|  | 1,2 |  | 1.2 | [22 empty] | VV | 0
55 | 610991111R00 | Zakrývání výplní vnitřních otvorů, předmětů apod. fólií Pe 0,05-0,2 mm | m2 | 400 |  | 0 |  | 0 |  | 0 | 21 | 0 | 4e-05 | 0.02 | 0 | 0 |  | RTS 21/ II | Indiv | 0 | 0 |  | Práce |  |  |  | POL1_1
|  | které se zřizují před úpravami povrchu, a obalení osazených dveřních zárubní před znečištěním při úpravách povrchu nástřikem plastických maltovin včetně pozdějšího odkrytí, | [24 empty] | POP |  | které se zřizují před úpravami povrchu, a obalení osazených dveřních zárubní před znečištěním při úpravách povrchu nástřikem plastických maltovin včetně pozdějšího odkrytí,
|  | B.02 Půdorys 1.pp - bourací práce : : | [24 empty] | VV | 0
|  | 2.20s : : | [24 empty] | VV | 0
|  | celoplošné zakrytí sportovní podlahy : 1127,55 : | [24 empty] | VV | 0
|  | zakrytí horolezecké stěny, +30% k čisté výměře : (2,00+22,00+2,00)*(10,00+2,00)*1,30 : | [24 empty] | VV | 0
|  | okna, dveře - předběžně : 400,00 : | [24 empty] | VV | 0
|  | -1533,15000 : | [24 empty] | VV | 0
|  | 400 |  | 400 | [22 empty] | VV | 0
56 | 611421331RT2 | Oprava vnitřních vápenných omítek stropů železobetonových rovných tvárnicových a kleneb v množství, opravované plochy v množství opravované plochy přes 10 do 30 %, štukových | m2 | 0 |  | 0 |  | 0 |  | 0 | 21 | 0 | 0.01184 | 0 | 0 | 0 |  | RTS 21/ II | Indiv | 0 | 0 |  | Práce |  |  |  | POL1_1
|  | Včetně pomocného pracovního lešení o výšce podlahy do 1900 mm a pro zatížení do 1,5 kPa. | [24 empty] | POP
57 | 611421431RT2 | Oprava vnitřních vápenných omítek stropů železobetonových rovných tvárnicových a kleneb v množství, opravované plochy v množství opravované plochy přes 30 do 50 %, štukových | m2 | 0 |  | 0 |  | 0 |  | 0 | 21 | 0 | 0.0186 | 0 | 0 | 0 |  | RTS 21/ II | Indiv | 0 | 0 |  | Práce |  |  |  | POL1_1
|  | Včetně pomocného pracovního lešení o výšce podlahy do 1900 mm a pro zatížení do 1,5 kPa. | [24 empty] | POP
58 | 611481113R00 | Potažení stropů pletivem sklotextilní výztužnou síťkou, | m2 | 40.887 |  | 0 |  | 0 |  | 0 | 21 | 0 | 0.00034 | 0.01 | 0 | 0 |  | RTS 21/ II | Indiv | 0 | 0 |  | Práce |  |  |  | POL1_1
|  | N.01 Půdorys 2.pp - nový stav : : | [24 empty] | VV | 0
|  | N.02 Půdorys 1.pp - nový stav : : | [24 empty] | VV | 0
|  | N.03 Půdorys 1.np - nový stav : : | [24 empty] | VV | 0
|  | N.04 Půdorys 2.np - nový stav : : | [24 empty] | VV | 0
|  | N.23 Výpis překladů - nový stav : : | [24 empty] | VV | 0
|  | N/101 3x I120 : 2*0,90*(0,45+2*0,15) : | [24 empty] | VV | 0
|  | N/102 3x I140 : 2*2,05*(0,45+2*0,15) : | [24 empty] | VV | 0
|  | N/103 L60/60/6 : 2*1,00*(0,30+2*0,15) : | [24 empty] | VV | 0
|  | N/104 3x I120 : 2*1,00*(0,45+2*0,15) : | [24 empty] | VV | 0
|  | N/201 2x I120 : 4*1,00*(0,30+2*0,15) : | [24 empty] | VV | 0
|  | N/202 2x L40/40/4 : 4*1,40*(0,15+2*0,15) : | [24 empty] | VV | 0
|  | N/203 2x I140 : 2*1,40*(0,30+2*0,15) : | [24 empty] | VV | 0
|  | N/204 3x I140 : 3*1,40*(0,30+2*0,15) : | [24 empty] | VV | 0
|  | N/301 2x L40/40/4 : 4*1,40*(0,15+2*0,15) : | [24 empty] | VV | 0
|  | N/302 2x L40/40/4 : 10*1,30*(0,15+2*0,15) : | [24 empty] | VV | 0
|  | N/303 2x L40/40/4 : 1*1,50*(0,15+2*0,15) : | [24 empty] | VV | 0
|  | N/304 2x L40/40/4 : 1*0,80*(0,15+2*0,15) : | [24 empty] | VV | 0
|  | N/305 2x I140 : 1*1,30*(0,30+2*0,15) : | [24 empty] | VV | 0
|  | N/306 2x L40/40/4 : 1*0,70*(0,40+2*0,15) : | [24 empty] | VV | 0
|  | N/307 2x L40/40/4 : 2*1,20*(0,10+2*0,10) : | [24 empty] | VV | 0
|  | N/308 2x I140 : 1*1,40*(0,37+2*0,15) : | [24 empty] | VV | 0
|  | N/309 2x I140 : 2*1,36*(0,15+2*0,15) : | [24 empty] | VV | 0
|  | N/310 2x I140 : 1*1,85*(0,37+2*0,15) : | [24 empty] | VV | 0
|  | N/401 2x L40/40/4 : 2*1,50*(0,10+2*0,10) : | [24 empty] | VV | 0
|  | N/402 2x L40/40/4 : 1*1,40*(0,10+2*0,10) : | [24 empty] | VV | 0
|  | N/403 2x L40/40/4 : 8*1,30*(0,25+2*0,15) : | [24 empty] | VV | 0
|  | N/404 1x I140 : 1*1,75*(0,15+2*0,15) : | [24 empty] | VV | 0
|  | N/405 1x I140 : 1*1,30*(0,15+2*0,15) : | [24 empty] | VV | 0
|  | N/406 2x I140 : 1*1,40*(0,37+2*0,15) : | [24 empty] | VV | 0
|  | N/407 1x I120 : 1*0,90*(0,25+2*0,15) : | [24 empty] | VV | 0
|  | 0,00000 : | [24 empty] | VV | 0
|  | 40,887 |  | 40.89 | [22 empty] | VV | 0
59 | 612401291RT2 | Omítky malých ploch vnitřních stěn přes 0,09 do 0,25 m2, vápennou štukovou omítkou | kus | 133 |  | 0 |  | 0 |  | 0 | 21 | 0 | 0.00867 | 1.15 | 0 | 0 |  | RTS 21/ II | Indiv | 0 | 0 |  | Práce |  |  |  | POL1_1
|  | jakoukoliv maltou, z pomocného pracovního lešení o výšce podlahy do 1900 mm a pro zatížení do 1,5 kPa, | [24 empty] | POP |  | jakoukoliv maltou, z pomocného pracovního lešení o výšce podlahy do 1900 mm a pro zatížení do 1,5 kPa,
|  | B.01 Půdorys 2.pp - bourací práce : : | [24 empty] | VV | 0
|  | 1.08s/1.11s, prostup pro VZT106 : 1 : | [24 empty] | VV | 0
|  | N.23 Výpis překladů - nový stav : : | [24 empty] | VV | 0
|  | zednické začištění - zaomítnutí rýh nově osazených ocelových překladů : : | [24 empty] | VV | 0
|  | N/101 3x I120 : 2,00*2 : | [24 empty] | VV | 0
|  | N/103 L60/60/6 : 2,00*1 : | [24 empty] | VV | 0
|  | N/104 3x I120 : 2,00*1 : | [24 empty] | VV | 0
|  | N/201 2x I120 : 4,00*2 : | [24 empty] | VV | 0
|  | N/202 2x L40/40/4 : 4,00*2 : | [24 empty] | VV | 0
|  | N/203 2x I140 : 2,00*2 : | [24 empty] | VV | 0
|  | N/204 3x I140 : 3,00*2 : | [24 empty] | VV | 0
|  | N/301 2x L40/40/4 : 4,00*2 : | [24 empty] | VV | 0
|  | N/302 2x L40/40/4 : 10,00*2 : | [24 empty] | VV | 0
|  | N/303 2x L40/40/4 : 1,00*2 : | [24 empty] | VV | 0
|  | N/304 2x L40/40/4 : 1,00*2 : | [24 empty] | VV | 0
|  | N/305 2x I140 : 1,00*2 : | [24 empty] | VV | 0
|  | N/306 2x L40/40/4 : 1,00*2 : | [24 empty] | VV | 0
|  | N/307 2x L40/40/4 : 2,00*2 : | [24 empty] | VV | 0
|  | N/308 2x I140 : 1,00*2 : | [24 empty] | VV | 0
|  | N/309 2x I140 : 2,00*2 : | [24 empty] | VV | 0
|  | N/401 2x L40/40/4 : 2,00*2 : | [24 empty] | VV | 0
|  | N/402 2x L40/40/4 : 1,00*2 : | [24 empty] | VV | 0
|  | N/403 2x L40/40/4 : 8,00*1 : | [24 empty] | VV | 0
|  | N/405 1x I140 : 1,00*2 : | [24 empty] | VV | 0
|  | N/406 2x I140 : 1,00*2 : | [24 empty] | VV | 0
|  | N/407 1x I120 : 1,00*2 : | [24 empty] | VV | 0
|  | začištění VTZ prostupů : : | [24 empty] | VV | 0
|  | VZ101 : 1 : | [24 empty] | VV | 0
|  | VZ105 : 1 : | [24 empty] | VV | 0
|  | VZ106 : 1 : | [24 empty] | VV | 0
|  | VZ207 : 1 : | [24 empty] | VV | 0
|  | VZ210 : 1 : | [24 empty] | VV | 0
|  | VZ304 : 1 : | [24 empty] | VV | 0
|  | VZ305 : 1 : | [24 empty] | VV | 0
|  | VZ306 : 1 : | [24 empty] | VV | 0
|  | VZ307 : 1 : | [24 empty] | VV | 0
|  | VZ308 : 1 : | [24 empty] | VV | 0
|  | VZ309 : 1 : | [24 empty] | VV | 0
|  | VZ310 : 1 : | [24 empty] | VV | 0
|  | VZ311 : 1 : | [24 empty] | VV | 0
|  | VZ312 : 1 : | [24 empty] | VV | 0
|  | VZ313 : 1 : | [24 empty] | VV | 0
|  | VZ314 : 1 : | [24 empty] | VV | 0
|  | VZ315 : 1 : | [24 empty] | VV | 0
|  | VZ316 : 1 : | [24 empty] | VV | 0
|  | VZ318 : 1 : | [24 empty] | VV | 0
|  | VZ319 : 1 : | [24 empty] | VV | 0
|  | VZ321 : 1 : | [24 empty] | VV | 0
|  | VZ324 : 1 : | [24 empty] | VV | 0
|  | VZ325 : 1 : | [24 empty] | VV | 0
|  | VZ326 : 1 : | [24 empty] | VV | 0
|  | VZ327 : 1 : | [24 empty] | VV | 0
|  | VZ329 : 1 : | [24 empty] | VV | 0
|  | VZ330 : 1 : | [24 empty] | VV | 0
|  | VZ331 : 1 : | [24 empty] | VV | 0
|  | VZ334 : 1 : | [24 empty] | VV | 0
|  | VZ335 : 1 : | [24 empty] | VV | 0
|  | VZ336 : 1 : | [24 empty] | VV | 0
|  | VZ338 : 1 : | [24 empty] | VV | 0
|  | 0,00000 : | [24 empty] | VV | 0
|  | 133 |  | 133 | [22 empty] | VV | 0
60 | 612401391RT2 | Omítky malých ploch vnitřních stěn přes 0,25 do 1 m2, vápennou štukovou omítkou | kus | 151 |  | 0 |  | 0 |  | 0 | 21 | 0 | 0.03562 | 5.38 | 0 | 0 |  | RTS 21/ II | Indiv | 0 | 0 |  | Práce |  |  |  | POL1_1
|  | jakoukoliv maltou, z pomocného pracovního lešení o výšce podlahy do 1900 mm a pro zatížení do 1,5 kPa, | [24 empty] | POP |  | jakoukoliv maltou, z pomocného pracovního lešení o výšce podlahy do 1900 mm a pro zatížení do 1,5 kPa,
|  | N.23 Výpis překladů - nový stav : : | [24 empty] | VV | 0
|  | zednické začištění - zaomítnutí rýh nově osazených ocelových překladů : : | [24 empty] | VV | 0
|  | N/102 3x I140 : 2,00*2 : | [24 empty] | VV | 0
|  | N/310 2x I140 : 1,00*2 : | [24 empty] | VV | 0
|  | N/404 1x I140 : 1,00*2 : | [24 empty] | VV | 0
|  | B.01 Půdorys 2.pp - bourací práce : : | [24 empty] | VV | 0
|  | 1.11s nika pro hydrant : 1 : | [24 empty] | VV | 0
|  | 1.02s nika pro hydrant : 1 : | [24 empty] | VV | 0
|  | N.02 Půdorys 1.pp - nový stav : : | [24 empty] | VV | 0
|  | 2.02/2.04, zazdění nevyužitého prostupu : 2 : | [24 empty] | VV | 0
|  | N.03 Půdorys 1.np - nový stav : : | [24 empty] | VV | 0
|  | 3.03/3.04, zazdívka otvoru : 2 : | [24 empty] | VV | 0
|  | N.04 Půdorys 2.np - nový stav : : | [24 empty] | VV | 0
|  | 4.02/4.25, zazdívka otvoru : 2 : | [24 empty] | VV | 0
|  | 4.37/4.38, zazdívka otvoru : 2 : | [24 empty] | VV | 0
|  | 4.45, zazdívka - šachta : 1 : | [24 empty] | VV | 0
|  | začištění VTZ prostupů : : | [24 empty] | VV | 0
|  | VZ102 : 1 : | [24 empty] | VV | 0
|  | VZ103 : 1 : | [24 empty] | VV | 0
|  | VZ104 : 1 : | [24 empty] | VV | 0
|  | VZ201 : 1 : | [24 empty] | VV | 0
|  | VZ202 : 1 : | [24 empty] | VV | 0
|  | VZ203 : 1 : | [24 empty] | VV | 0
|  | VZ204 : 1 : | [24 empty] | VV | 0
|  | VZ205 : 1 : | [24 empty] | VV | 0
|  | VZ206 : 1 : | [24 empty] | VV | 0
|  | VZ208 : 1 : | [24 empty] | VV | 0
|  | VZ209 : 1 : | [24 empty] | VV | 0
|  | VZ211 : 1 : | [24 empty] | VV | 0
|  | VZ212 : 1 : | [24 empty] | VV | 0
|  | VZ317 : 1 : | [24 empty] | VV | 0
|  | VZ320 : 1 : | [24 empty] | VV | 0
|  | VZ322 : 1 : | [24 empty] | VV | 0
|  | VZ333 : 1 : | [24 empty] | VV | 0
|  | doplnění omítky v místě vybouraných příček : : | [24 empty] | VV | 0
|  | N.01 Půdorys 2.pp - nový stav : 10 : | [24 empty] | VV | 0
|  | N.02 Půdorys 1.pp - nový stav : 25 : | [24 empty] | VV | 0
|  | N.03 Půdorys 1.np - nový stav : 40 : | [24 empty] | VV | 0
|  | N.04 Půdorys 2.np - nový stav : 40 : | [24 empty] | VV | 0
|  | 0,00000 : | [24 empty] | VV | 0
|  | 151 |  | 151 | [22 empty] | VV | 0
61 | 612425921R00 | Omítka vápenná vnitřního ostění omítkou hladkou | m2 | 3.6 |  | 0 |  | 0 |  | 0 | 21 | 0 | 0.05284 | 0.19 | 0 | 0 |  | RTS 21/ II | Indiv | 0 | 0 |  | Práce |  |  |  | POL1_1
|  | okenního nebo dveřního, z pomocného pracovního lešení o výšce podlahy do 1900 mm a pro zatížení do 1,5 kPa, | [24 empty] | POP |  | okenního nebo dveřního, z pomocného pracovního lešení o výšce podlahy do 1900 mm a pro zatížení do 1,5 kPa,
|  | B.03 Půdorys 1.np - bourací práce : : | [24 empty] | VV | 0
|  | 1.05s, začištění vybouraného prostupu pro schodiště : 2*(1,675+5,525)*0,25 : | [24 empty] | VV | 0
|  | 0,00000 : | [24 empty] | VV | 0
|  | 3,6 |  | 3.6 | [22 empty] | VV | 0
62 | 612473181R00 | Omítky vnitřní zdiva ze suchých směsí hladké, strojně | m2 | 15 |  | 0 |  | 0 |  | 0 | 21 | 0 | 0.02075 | 0.31 | 0 | 0 |  | RTS 21/ II | Indiv | 0 | 0 |  | Práce |  |  |  | POL1_1
|  | omítka vápenocementová, strojně nebo ručně nanášená v podlaží i ve schodišti na jakýkoliv druh podkladu, kompletní souvrství | [24 empty] | POP |  | omítka vápenocementová, strojně nebo ručně nanášená v podlaží i ve schodišti na jakýkoliv druh podkladu, kompletní souvrství
|  | postřik, jádro | [24 empty] | POP
|  | zazdívky - v místě obkladů : 15,00 : | [24 empty] | VV | 0
|  | 0,00000 : | [24 empty] | VV | 0
|  | 15 |  | 15 | [22 empty] | VV | 0
63 | 612473182R00 | Omítky vnitřní zdiva ze suchých směsí štukové, strojně | m2 | 402.8888 |  | 0 |  | 0 |  | 0 | 21 | 0 | 0.02798 | 11.27 | 0 | 0 |  | RTS 21/ II | Indiv | 0 | 0 |  | Práce |  |  |  | POL1_1
|  | omítka vápenocementová, strojně nebo ručně nanášená v podlaží i ve schodišti na jakýkoliv druh podkladu, kompletní souvrství | [24 empty] | POP |  | omítka vápenocementová, strojně nebo ručně nanášená v podlaží i ve schodišti na jakýkoliv druh podkladu, kompletní souvrství
|  | postřik, jádro, štuk | [24 empty] | POP
|  | N.01 Půdorys 2.pp - nový stav : : | [24 empty] | VV | 0
|  | nová příčka 1.03/1.08 : (8,75*4,33)*2 : | [24 empty] | VV | 0
|  | N.02 Půdorys 1.pp - nový stav : : | [24 empty] | VV | 0
|  | 2.01, zazdění montážního vstupu : 0,85*1,80 : | [24 empty] | VV | 0
|  | 2.04/2.05, zazdění montážního otvoru : (1,50*2,00)*2 : | [24 empty] | VV | 0
|  | 2.05/2.07 : 5,60*3,21*2 : | [24 empty] | VV | 0
|  | 2.07/2.15 : 1,00*2,05*2 : | [24 empty] | VV | 0
|  | 2.07/2.08, zazdění montážního otvoru : 1,50*2,00*2 : | [24 empty] | VV | 0
|  | 2.11, zazdění montážního vstupu : 0,85*1,80 : | [24 empty] | VV | 0
|  | 2.15/2.16, zazdění dveřního otvoru : 0,88*2,05*2 : | [24 empty] | VV | 0
|  | N.03 Půdorys 1.np - nový stav : : | [24 empty] | VV | 0
|  | 3.02/3.48, dozdívka otvoru : (2*0,525+0,375)*2,05 : | [24 empty] | VV | 0
|  | 3.02/3.47, zazdívka otvoru : 0,88*2,05*2 : | [24 empty] | VV | 0
|  | 3.02/3.47, zazdívka otvoru : 2,10*2,97*2 : | [24 empty] | VV | 0
|  | 3.02/3.43, zazdívka otvoru, omítka z 3.02 : 0,88*2,05 : | [24 empty] | VV | 0
|  | 3.02/3.36, zazdívka otvoru : 0,68*2,05*2 : | [24 empty] | VV | 0
|  | 3.02/3.28, stavební připravenost pro podávací okno : 2,00*2 : | [24 empty] | VV | 0
|  | 3.02/3.21, zazdívka otvoru : 0,88*2,05*2 : | [24 empty] | VV | 0
|  | 3.02/3.03, zazdívka otvoru : (1,45*2,05-0,80*2,00)*2 : | [24 empty] | VV | 0
|  | 3.04/3.05, příčka 150mm : 2,15*2,97*2 : | [24 empty] | VV | 0
|  | 3.04/3.05, příčka 100mm : 0,74*2,97*2 : | [24 empty] | VV | 0
|  | 3.09/3.10, zazdívka otvoru : 0,88*2,05*2 : | [24 empty] | VV | 0
|  | 3.20/3.21, zazdívka otvoru : 0,88*2,05*2 : | [24 empty] | VV | 0
|  | 3.22/3.27, zazdívka otvoru : 0,70*0,25*2 : | [24 empty] | VV | 0
|  | 3.27/3.33, zazdívka otvoru : 0,88*2,05*2 : | [24 empty] | VV | 0
|  | 3.39, šachta : 0,80*3,00 : | [24 empty] | VV | 0
|  | 3.41/3.42, příčka : 6,25*3,00*2 : | [24 empty] | VV | 0
|  | 3.42/3.63, zazdívka otvoru : 0,88*2,05*2 : | [24 empty] | VV | 0
|  | 3.47/3.63, zazdívka otvoru : 0,84*2,05*2 : | [24 empty] | VV | 0
|  | 3.47/3.63, zazdívka otvoru : 2,10*2,97*2 : | [24 empty] | VV | 0
|  | 3.50/3.63, zazdívka otvoru : 0,85*2,05*2 : | [24 empty] | VV | 0
|  | 3.48, 3.51/3.52, příčka : 5,876*3,00*2 : | [24 empty] | VV | 0
|  | 3.52/3.53, 3.54, 3.55, příčka : (6,025*3,00-(0,70+0,80)*2,00)*2 : | [24 empty] | VV | 0
|  | 3.56/3.60, příčka : 1,20*3,00*2 : | [24 empty] | VV | 0
|  | 3.56, 3.57, 3.59/3.60, příčka : (5,935*3,00-(0,90+0,7)*2,00)*2 : | [24 empty] | VV | 0
|  | 3.56/3.57, příčka : (2,60*3,00-0,90*2,00)*2 : | [24 empty] | VV | 0
|  | 3.57/3.59, příčka : 2,60*3,00*2 : | [24 empty] | VV | 0
|  | N.04 Půdorys 2.np - nový stav : : | [24 empty] | VV | 0
|  | 4.01/4.47, zazdívka otvoru : (1,50*2,05-0,80*2,00)*2 : | [24 empty] | VV | 0
|  | 4.01/4.37, zazdívka otvoru : (1,30*2,05-0,80*2,00)*2 : | [24 empty] | VV | 0
|  | 4.17/4.25, zazdění montážního otvoru (výška otvoru odhadnuta) : 2*(2,40*3,00) : | [24 empty] | VV | 0
|  | 4.39, šachta : 0,35*3,00 : | [24 empty] | VV | 0
|  | 4.48/4.49, zazdívka otvoru : 0,88*2,05*2 : | [24 empty] | VV | 0
|  | B.01 Půdorys 2.pp - bourací práce : : | [24 empty] | VV | 0
|  | 1.06s, vyzdění parapetu - montážní otvor : 2,00*(1,16+1,16) : | [24 empty] | VV | 0
|  | odpočet hladké omítky : : | [24 empty] | VV | 0
|  | Odkaz na mn. položky pořadí 62 : 15,00000*-1 : | [24 empty] | VV | 0
|  | 0,00000 : | [24 empty] | VV | 0
|  | 402,88885 |  | 402.89 | [22 empty] | VV | 0
64 | 612481211RU1 | Vyztužení povrchu vnitřních stěn sklotextilní síťovinou s dodávkou síťoviny a stěrkového tmelu | m2 | 1.2 |  | 0 |  | 0 |  | 0 | 21 | 0 | 0.00491 | 0.01 | 0 | 0 |  | RTS 21/ II | Indiv | 0 | 0 |  | Práce |  |  |  | POL1_1
|  | N.02 Půdorys 1.pp - nový stav : : | [24 empty] | VV | 0
|  | 2.04 zazdívka nevyužitého prostupu : 2*1,00*0,60 : | [24 empty] | VV | 0
|  | 0,00000 : | [24 empty] | VV | 0
|  | 1,2 |  | 1.2 | [22 empty] | VV | 0
65 | 617472611R00 | Omítky vnitřní světlíků nebo šachet ze suchých směsí s postřikem, omítka hladká, tloušťky 5 mm | m2 | 4.8 |  | 0 |  | 0 |  | 0 | 21 | 0 | 0.0114 | 0.05 | 0 | 0 |  | RTS 21/ II | Indiv | 0 | 0 |  | Práce |  |  |  | POL1_1
|  | N.01 Půdorys 2.pp - nový stav : : | [24 empty] | VV | 0
|  | podlahová jímka : : | [24 empty] | VV | 0
|  | 1.01 Plynová kotelna : 2*(0,80+0,80)*0,50 : | [24 empty] | VV | 0
|  | 1.06 Strojovna : 2*(0,80+0,80)*0,50 : | [24 empty] | VV | 0
|  | 1.09 Strojovna servis lyží : 2*(0,80+0,80)*0,50 : | [24 empty] | VV | 0
|  | 0,00000 : | [24 empty] | VV | 0
|  | 4,8 |  | 4.8 | [22 empty] | VV | 0
Díl: | 63 | Podlahy a podlahové konstrukce |  |  |  | 0 |  | 0 |  | 0 |  | 0 |  | 26.7 |  | 0 |  |  |  |  | 0 | [5 empty] | DIL
66 | 631312711R00 | Mazanina z betonu prostého tl. přes 50 do 80 mm třídy C 25/30, | m3 | 0.1314 |  | 0 |  | 0 |  | 0 | 21 | 0 | 2.525 | 0.33 | 0 | 0 |  | RTS 21/ II | Indiv | 0 | 0 |  | Práce |  |  |  | POL1_1
|  | (z kameniva) hlazená dřevěným hladítkem | [24 empty] | POP
|  | Včetně vytvoření dilatačních spár, bez zaplnění. | [24 empty] | POP
|  | P18, mazanina tl.60mm : : | [24 empty] | VV | 0
|  | N.01 Půdorys 2.pp - nový stav : : | [24 empty] | VV | 0
|  | 1.03 Bouldering, v místě nové příčky : 2,19*0,06 : | [24 empty] | VV | 0
|  | 0,00000 : | [24 empty] | VV | 0
|  | 0,1314 |  | 0.13 | [22 empty] | VV | 0
67 | 631312811R00 | Mazanina z betonu prostého tl. přes 50 do 80 mm třídy C 30/37, | m3 | 0 |  | 0 |  | 0 |  | 0 | 21 | 0 | 2.525 | 0 | 0 | 0 |  | RTS 21/ II | Indiv | 0 | 0 |  | Práce |  |  |  | POL1_1
|  | (z kameniva) hlazená dřevěným hladítkem | [24 empty] | POP
|  | Včetně vytvoření dilatačních spár, bez zaplnění. | [24 empty] | POP
|  | N.01 Půdorys 2.pp - nový stav : : | [24 empty] | VV | 0
|  | P04, mazanina tl.60mm : : | [24 empty] | VV | 0
|  | 2.05 Fitness - posilovna, sportovní podlaha : 192,11*0,06 : | [24 empty] | VV | 0
|  | 2.07 Fitness - aerobní sál : 91,13*0,06 : | [24 empty] | VV | 0
|  | -16,99440 : | [24 empty] | VV | 0
|  | 0 | [24 empty] | VV | 0
68 | 631313711R00 | Mazanina z betonu prostého tl. přes 80 do 120 mm třídy C 25/30 , | m3 | 4.1242 |  | 0 |  | 0 |  | 0 | 21 | 0 | 2.525 | 10.41 | 0 | 0 |  | RTS 21/ II | Indiv | 0 | 0 |  | Práce |  |  |  | POL1_1
|  | (z kameniva) hlazená dřevěným hladítkem | [24 empty] | POP
|  | Včetně vytvoření dilatačních spár, bez zaplnění. | [24 empty] | POP
|  | N.04 Půdorys 2.np - nový stav : : | [24 empty] | VV | 0
|  | P01, betonová mazanina tl.85mm : : | [24 empty] | VV | 0
|  | 4.25 Horní hala otevř. kan. : 48,52*0,085 : | [24 empty] | VV | 0
|  | 0,00000 : | [24 empty] | VV | 0
|  | 4,1242 |  | 4.12 | [22 empty] | VV | 0
69 | 631311131R00 | Doplnění mazanin betonem prostým o ploše jednotlivě do 1 m2 tloušťky přes 80 mm | m3 | 0.792 |  | 0 |  | 0 |  | 0 | 21 | 0 | 2.5 | 1.98 | 0 | 0 |  | RTS 21/ II | Indiv | 0 | 0 |  | Práce |  |  |  | POL1_1
|  | prostým betonem (s dodáním hmot) bez potěru, | [24 empty] | POP
|  | N.01 Půdorys 2.pp - nový stav : : | [24 empty] | VV | 0
|  | podlahová jímka - napojení na novou mazaninu : : | [24 empty] | VV | 0
|  | 1.01 Plynová kotelna : 2*(1,10+1,10)*0,30*0,20 : | [24 empty] | VV | 0
|  | 1.06 Strojovna : 2*(1,10+1,10)*0,30*0,20 : | [24 empty] | VV | 0
|  | 1.09 Strojovna servis lyží : 2*(1,10+1,10)*0,30*0,20 : | [24 empty] | VV | 0
|  | 0,00000 : | [24 empty] | VV | 0
|  | 0,792 |  | 0.79 | [22 empty] | VV | 0
70 | 631312141R00 | Doplnění mazanin betonem prostým rýh v dosavadních mazaninách | m3 | 5 |  | 0 |  | 0 |  | 0 | 21 | 0 | 2.5 | 12.5 | 0 | 0 |  | RTS 21/ II | Indiv | 0 | 0 |  | Práce |  |  |  | POL1_1
|  | prostým betonem (s dodáním hmot) bez potěru, | [24 empty] | POP
|  | Zaplnění rýh po vybouraných příčkách - bude upřesněno dle skutečnosti : 5,00 : | [24 empty] | VV | 0
|  | 0,00000 : | [24 empty] | VV | 0
|  | 5 |  | 5 | [22 empty] | VV | 0
71 | 631319171R00 | Příplatek za stržení povrchu tloušťka mazaniny do 80 mm | m3 | 0 |  | 0 |  | 0 |  | 0 | 21 | 0 | 0 | 0 | 0 | 0 |  | RTS 21/ II | Indiv | 0 | 0 |  | Práce |  |  |  | POL1_1
|  | spodní vrstvy mazaniny latí před vložením výztuže nebo pletiva pro tloušťku obou vrstev mazaniny | [24 empty] | POP
|  | N.01 Půdorys 2.pp - nový stav : : | [24 empty] | VV | 0
|  | P04, mazanina tl.60mm : : | [24 empty] | VV | 0
|  | 2.05 Fitness - posilovna, sportovní podlaha : 192,11*0,06 : | [24 empty] | VV | 0
|  | 2.07 Fitness - aerobní sál : 91,13*0,06 : | [24 empty] | VV | 0
|  | -16,99440 : | [24 empty] | VV | 0
|  | 0 | [24 empty] | VV | 0
72 | 631319173R00 | Příplatek za stržení povrchu tloušťka mazaniny od 80 mm do 120 mm | m3 | 4.1242 |  | 0 |  | 0 |  | 0 | 21 | 0 | 0 | 0 | 0 | 0 |  | RTS 21/ II | Indiv | 0 | 0 |  | Práce |  |  |  | POL1_1
|  | spodní vrstvy mazaniny latí před vložením výztuže nebo pletiva pro tloušťku obou vrstev mazaniny | [24 empty] | POP
|  | N.04 Půdorys 2.np - nový stav : : | [24 empty] | VV | 0
|  | P01, betonová mazanina tl.85mm : : | [24 empty] | VV | 0
|  | 4.25 Horní hala otevř. kan. : 48,52*0,085 : | [24 empty] | VV | 0
|  | 0,00000 : | [24 empty] | VV | 0
|  | 4,1242 |  | 4.12 | [22 empty] | VV | 0
73 | 631361921RT0 | Výztuž mazanin z betonů a z lehkých betonů ze svařovaných sítí průměr drátu 4 mm, velikost oka, 150/150 mm | t | 0.07533 |  | 0 |  | 0 |  | 0 | 21 | 0 | 1.0633 | 0.08 | 0 | 0 |  | RTS 21/ II | Indiv | 0 | 0 |  | Práce |  |  |  | POL1_1
|  | včetně distančních prvků | [24 empty] | POP
|  | N.04 Půdorys 2.np - nový stav : : | [24 empty] | VV | 0
|  | P01, betonová mazanina tl.85mm : : | [24 empty] | VV | 0
|  | hmotnost 1 m2 sítě je 1,35 kg. : : | [24 empty] | VV | 0
|  | 4.25 Horní hala otevř. kan. : 48,52*1,35/1000 : | [24 empty] | VV | 0
|  | Koeficient +10% k čisté výměře na přesahy sítí: 0,15 : | [24 empty] | VV | 0
|  | 0,00000 : | [24 empty] | VV | 0
|  | 0,07533 |  | 0.08 | [22 empty] | VV | 0
74 | 631361921RT2 | Výztuž mazanin z betonů a z lehkých betonů ze svařovaných sítí průměr drátu 5 mm, velikost oka, 100/100 mm | t | 0 |  | 0 |  | 0 |  | 0 | 21 | 0 | 1.0662 | 0 | 0 | 0 |  | RTS 21/ II | Indiv | 0 | 0 |  | Práce |  |  |  | POL1_1
|  | včetně distančních prvků | [24 empty] | POP
|  | N.01 Půdorys 2.pp - nový stav : : | [24 empty] | VV | 0
|  | P04, mazanina tl.60mm : : | [24 empty] | VV | 0
|  | hmotnost 1 m2 sítě je 3,113 kg. : : | [24 empty] | VV | 0
|  | 2.05 Fitness - posilovna, sportovní podlaha : 192,11*3,113/1000 : | [24 empty] | VV | 0
|  | 2.07 Fitness - aerobní sál : 91,13*3,113/1000 : | [24 empty] | VV | 0
|  | Koeficient +10% k čisté výměře na přesahy sítí: 0,15 : | [24 empty] | VV | 0
|  | -1,01399 : | [24 empty] | VV | 0
|  | 0 | [24 empty] | VV | 0
75 | 632411125RT1 | Potěr ze suchých směsí samonivelační anhydritový, tloušťky 25 mm, bez penetrace | m2 | 12.5 |  | 0 |  | 0 |  | 0 | 21 | 0 | 0.0473 | 0.59 | 0 | 0 |  | RTS 21/ II | Indiv | 0 | 0 |  | Práce |  |  |  | POL1_1
|  | s rozprostřením a uhlazením | [24 empty] | POP
|  | P23 - vyrovnání podlahy shodně s videoučebnou : : | [24 empty] | VV | 0
|  | N.04 Půdorys 2.np - nový stav : : | [24 empty] | VV | 0
|  | 4.30 Video učebna (část - skladba P23) : 12,50 : | [24 empty] | VV | 0
|  | 0,00000 : | [24 empty] | VV | 0
|  | 12,5 |  | 12.5 | [22 empty] | VV | 0
76 | 632415102RT3 | Potěr ze suchých směsí cementový samonivelační rychleschnoucí, tloušťky 2 mm, včetně penetrace | m2 | 0 |  | 0 |  | 0 |  | 0 | 21 | 0 | 0.00355 | 0 | 0 | 0 |  | RTS 21/ II | Indiv | 0 | 0 |  | Práce |  |  |  | POL1_1
|  | s rozprostřením a uhlazením | [24 empty] | POP
|  | N.02 Půdorys 1.pp - nový stav : : | [24 empty] | VV | 0
|  | P12 : : | [24 empty] | VV | 0
|  | 2.01 Chodba : 18,10 : | [24 empty] | VV | 0
|  | 2.02 Nasávací komora : 12,62 : | [24 empty] | VV | 0
|  | 2.06 Instalační chodba : 38,53 : | [24 empty] | VV | 0
|  | 2.09 Nasávací komora : 12,62 : | [24 empty] | VV | 0
|  | 2.11 Chodba : 16,78 : | [24 empty] | VV | 0
|  | 2.21 Schodiště - stupně : 9,04 : | [24 empty] | VV | 0
|  | 2.21 Schodiště - podesta : 1,77 : | [24 empty] | VV | 0
|  | N.03 Půdorys 1.np - nový stav : : | [24 empty] | VV | 0
|  | 3.63 Vestibul - schodiště : 206,96 : | [24 empty] | VV | 0
|  | 3.64 Bufet : 16,50 : | [24 empty] | VV | 0
|  | N.04 Půdorys 2.np - nový stav : : | [24 empty] | VV | 0
|  | 4.10 Chodba : 28,61 : | [24 empty] | VV | 0
|  | 4.21 Chodba : 28,42 : | [24 empty] | VV | 0
|  | 4.30 Video učebna (část - skladba P12) : 35,24 : | [24 empty] | VV | 0
|  | -425,19000 : | [24 empty] | VV | 0
|  | 0 | [24 empty] | VV | 0
77 | 632415104RT3 | Potěr ze suchých směsí cementový samonivelační rychleschnoucí, tloušťky 4 mm, včetně penetrace | m2 | 0 |  | 0 |  | 0 |  | 0 | 21 | 0 | 0.00695 | 0 | 0 | 0 |  | RTS 21/ II | Indiv | 0 | 0 |  | Práce |  |  |  | POL1_1
|  | s rozprostřením a uhlazením | [24 empty] | POP
|  | P13 : : | [24 empty] | VV | 0
|  | N.03 Půdorys 1.np - nový stav : : | [24 empty] | VV | 0
|  | 3.02 Vestibul : 197,81 : | [24 empty] | VV | 0
|  | 3.02 Schodiště : 18,22 : | [24 empty] | VV | 0
|  | 3.12 Šatna : 29,52 : | [24 empty] | VV | 0
|  | 3.13 Šatna : 27,63 : | [24 empty] | VV | 0
|  | 3.27 Sauna - posezení : 21,20 : | [24 empty] | VV | 0
|  | 3.41 Chodba : 8,27 : | [24 empty] | VV | 0
|  | 3.42 Šatna ženy - 53 míst : 45,09 : | [24 empty] | VV | 0
|  | 3.47 Šatna muži - 59 míst : 47,99 : | [24 empty] | VV | 0
|  | 3.52 Chodba : 9,00 : | [24 empty] | VV | 0
|  | N.04 Půdorys 2.np - nový stav : : | [24 empty] | VV | 0
|  | 4.01 Vestibul : 185,01 : | [24 empty] | VV | 0
|  | 4.01 Schodiště : 21,57 : | [24 empty] | VV | 0
|  | 4.03 Chodba : 10,48 : | [24 empty] | VV | 0
|  | 4.08 Šatna muži : 15,31 : | [24 empty] | VV | 0
|  | 4.09 Šatna muži : 14,76 : | [24 empty] | VV | 0
|  | 4.18 Šatna ženy : 14,78 : | [24 empty] | VV | 0
|  | 4.20 Šatna ženy : 15,31 : | [24 empty] | VV | 0
|  | 4.27 Chodba : 10,45 : | [24 empty] | VV | 0
|  | P16 : : | [24 empty] | VV | 0
|  | N.03 Půdorys 1.np - nový stav : : | [24 empty] | VV | 0
|  | 3.03 Chodba : 6,08 : | [24 empty] | VV | 0
|  | 3.04 Sklad : 14,87 : | [24 empty] | VV | 0
|  | 3.09 Šatna asistenti : 15,83 : | [24 empty] | VV | 0
|  | 3.19 Sauna - sušení prádla : 2,23 : | [24 empty] | VV | 0
|  | 3.20 Masáže - ošetřovna : 9,34 : | [24 empty] | VV | 0
|  | 3.21 Sauna - recepce : 8,00 : | [24 empty] | VV | 0
|  | 3.22 Sauna - chodba : 11,33 : | [24 empty] | VV | 0
|  | 3.25 Sauna - šatna 1 : 8,17 : | [24 empty] | VV | 0
|  | 3.26 Sauna - šatna 2 : 7,82 : | [24 empty] | VV | 0
|  | 3.37 Schodiště : 16,33 : | [24 empty] | VV | 0
|  | 3.38 Sklad : 1,58 : | [24 empty] | VV | 0
|  | 3.56 Recepce : 9,53 : | [24 empty] | VV | 0
|  | 3.60 Denní místnost : 20,86 : | [24 empty] | VV | 0
|  | 3.61 Sklad : 4,35 : | [24 empty] | VV | 0
|  | 3.62 Sklad - bufet sauny : 4,35 : | [24 empty] | VV | 0
|  | N.04 Půdorys 2.np - nový stav : : | [24 empty] | VV | 0
|  | 4.04 Úklidová komora : 2,56 : | [24 empty] | VV | 0
|  | 4.26 Úklidová komora : 2,52 : | [24 empty] | VV | 0
|  | 4.32 Schodiště, stupně : 3,98 : | [24 empty] | VV | 0
|  | 4.32 Schodiště, podesta : 1,02 : | [24 empty] | VV | 0
|  | 4.34 Předsíň : 5,13 : | [24 empty] | VV | 0
|  | 4.39 Šatna asistenti : 19,13 : | [24 empty] | VV | 0
|  | P17 : : | [24 empty] | VV | 0
|  | N.01 Půdorys 2.pp - nový stav : : | [24 empty] | VV | 0
|  | 1.03 Bouldering : 118,70 : | [24 empty] | VV | 0
|  | N.02 Půdorys 1.pp - nový stav : : | [24 empty] | VV | 0
|  | 2.12 Sklad + úklid : 20,42 : | [24 empty] | VV | 0
|  | 2.14 Sklad KTV1 : 12,02 : | [24 empty] | VV | 0
|  | 2.15 Sklad KTV2 : 13,61 : | [24 empty] | VV | 0
|  | 2.16 Technické zázemí 1 : 17,49 : | [24 empty] | VV | 0
|  | 2.17 Technické zázemí 2 : 25,45 : | [24 empty] | VV | 0
|  | N.03 Půdorys 1.np - nový stav : : | [24 empty] | VV | 0
|  | 3.39 Kancelář správce : 9,49 : | [24 empty] | VV | 0
|  | N.04 Půdorys 2.np - nový stav : : | [24 empty] | VV | 0
|  | 4.02 Vědecká laboratoř : 57,10 : | [24 empty] | VV | 0
|  | 4.31 Zasedací místnost KTV : 32,97 : | [24 empty] | VV | 0
|  | 4.31 Zasedací místnost KTV - úložný prostor : 2,97 : | [24 empty] | VV | 0
|  | 4.33 Zázemí zasedací místnosti KTV : 8,55 : | [24 empty] | VV | 0
|  | 4.37 Sekretariát KTV : 17,47 : | [24 empty] | VV | 0
|  | 4.38 Kancelář vedoucího KTV : 18,34 : | [24 empty] | VV | 0
|  | 4.43 Pracovna pedagoga : 19,84 : | [24 empty] | VV | 0
|  | 4.44 Pracovna pedagoga : 19,84 : | [24 empty] | VV | 0
|  | 4.45 Pracovna pedagoga : 15,48 : | [24 empty] | VV | 0
|  | 4.46 Pracovna pedagoga : 13,93 : | [24 empty] | VV | 0
|  | 4.47 Pracovna pedagoga : 19,46 : | [24 empty] | VV | 0
|  | 4.48 Pracovna pedagoga : 15,76 : | [24 empty] | VV | 0
|  | 4.49 Pracovna pedagoga : 22,52 : | [24 empty] | VV | 0
|  | P18 : : | [24 empty] | VV | 0
|  | N.01 Půdorys 2.pp - nový stav : : | [24 empty] | VV | 0
|  | 1.03 Bouldering, v místě nové příčky : 2,19 : | [24 empty] | VV | 0
|  | P19 : : | [24 empty] | VV | 0
|  | N.03 Půdorys 1.np - nový stav : : | [24 empty] | VV | 0
|  | 3.01 Zádveří : 10,33 : | [24 empty] | VV | 0
|  | P20 : : | [24 empty] | VV | 0
|  | 3.57 Server : 6,96 : | [24 empty] | VV | 0
|  | P23 : : | [24 empty] | VV | 0
|  | N.04 Půdorys 2.np - nový stav : : | [24 empty] | VV | 0
|  | 4.30 Video učebna (část - skladba P23) : 12,50 : | [24 empty] | VV | 0
|  | -1380,80000 : | [24 empty] | VV | 0
|  | 0 | [24 empty] | VV | 0
78 | 632415110RT3 | Potěr ze suchých směsí cementový samonivelační rychleschnoucí, tloušťky 10 mm, včetně penetrace | m2 | 0 |  | 0 |  | 0 |  | 0 | 21 | 0 | 0.01715 | 0 | 0 | 0 |  | RTS 21/ II | Indiv | 0 | 0 |  | Práce |  |  |  | POL1_1
|  | s rozprostřením a uhlazením | [24 empty] | POP
|  | P08, P08a, rychletvrdnoucí samonivelační hmota : : | [24 empty] | VV | 0
|  | N.03 Půdorys 1.np - nový stav : : | [24 empty] | VV | 0
|  | 3.10 Umývárna asistenti : 6,75 : | [24 empty] | VV | 0
|  | 3.11 Umývárna : 8,25 : | [24 empty] | VV | 0
|  | 3.14 Umývárna : 11,98 : | [24 empty] | VV | 0
|  | 3.24 Sauna - sprcha : 2,70 : | [24 empty] | VV | 0
|  | 3.31 Sauna - odpočívárna : 28,21 : | [24 empty] | VV | 0
|  | 3.33 Sauna - čakárna+ochlazovna : 37,36 : | [24 empty] | VV | 0
|  | 3.34 Sauna - WC muži : 1,91 : | [24 empty] | VV | 0
|  | 3.35 Sauna - potírna : 13,64 : | [24 empty] | VV | 0
|  | 3.43 Umývárna ženy : 13,51 : | [24 empty] | VV | 0
|  | 3.44 WC k umývárnám ženy : 1,98 : | [24 empty] | VV | 0
|  | 3.48 Umývárna muži : 12,15 : | [24 empty] | VV | 0
|  | 3.49 WC k umývárnám muži : 2,18 : | [24 empty] | VV | 0
|  | N.04 Půdorys 2.np - nový stav : : | [24 empty] | VV | 0
|  | 4.07 Umývárna muži : 10,08 : | [24 empty] | VV | 0
|  | 4.11 Umývárna muži : 12,37 : | [24 empty] | VV | 0
|  | 4.16 Předsíň WC ženy : 12,37 : | [24 empty] | VV | 0
|  | 4.22 Umývárna ženy : 10,08 : | [24 empty] | VV | 0
|  | 4.42 Umývárna asistenti : 4,38 : | [24 empty] | VV | 0
|  | P09, nášlapná vrstva : : | [24 empty] | VV | 0
|  | N.03 Půdorys 1.np - nový stav : : | [24 empty] | VV | 0
|  | 3.07 WC - šatna asistentů : 1,28 : | [24 empty] | VV | 0
|  | 3.08 Předsíň WC : 1,45 : | [24 empty] | VV | 0
|  | 3.15 Předsíň WC muži : 3,30 : | [24 empty] | VV | 0
|  | 3.16 WC muži : 6,84 : | [24 empty] | VV | 0
|  | 3.17 Předsíň WC ženy : 4,19 : | [24 empty] | VV | 0
|  | 3.18 WC ženy : 8,50 : | [24 empty] | VV | 0
|  | 3.23 Sauna - WC ženy : 2,70 : | [24 empty] | VV | 0
|  | 3.28 Sauna - bufet : 7,31 : | [24 empty] | VV | 0
|  | 3.29 Předsíň WC pro obsluhu sauny : 0,99 : | [24 empty] | VV | 0
|  | 3.30 Sauna - WC pro obsluhu : 1,85 : | [24 empty] | VV | 0
|  | 3.32 Sauna - technická místnost+úklid : 5,96 : | [24 empty] | VV | 0
|  | 3.36 Sauna - technická místnost : 3,80 : | [24 empty] | VV | 0
|  | 3.45 WC ženy : 4,55 : | [24 empty] | VV | 0
|  | 3.46 Předsíň WC ženy : 2,52 : | [24 empty] | VV | 0
|  | 3.50 WC muži : 6,22 : | [24 empty] | VV | 0
|  | 3.51 Předsíň WC muži : 2,41 : | [24 empty] | VV | 0
|  | 3.53 WC bezbariérové : 3,05 : | [24 empty] | VV | 0
|  | 3.54 WC obsluha bufetu : 1,91 : | [24 empty] | VV | 0
|  | 3.55 Úklid : 2,43 : | [24 empty] | VV | 0
|  | 3.58 WC zaměstnanci : 1,33 : | [24 empty] | VV | 0
|  | 3.59 Umývárna zaměstnanci : 2,44 : | [24 empty] | VV | 0
|  | N.04 Půdorys 2.np - nový stav : : | [24 empty] | VV | 0
|  | 4.05 WC muži : 6,46 : | [24 empty] | VV | 0
|  | 4.06 Předsíň WC muži : 3,11 : | [24 empty] | VV | 0
|  | 4.12 Předsíň WC muži : 3,53 : | [24 empty] | VV | 0
|  | 4.13 WC muži : 6,51 : | [24 empty] | VV | 0
|  | 4.14 Předsíň WC ženy : 3,60 : | [24 empty] | VV | 0
|  | 4.15 WC ženy : 6,15 : | [24 empty] | VV | 0
|  | 4.23 WC ženy : 6,15 : | [24 empty] | VV | 0
|  | 4.24 Předsíň WC ženy : 3,17 : | [24 empty] | VV | 0
|  | 4.35 WC imobilní : 1,29 : | [24 empty] | VV | 0
|  | 4.40 Předsíň WC asistenti : 1,13 : | [24 empty] | VV | 0
|  | 4.41 WC asistenti : 1,44 : | [24 empty] | VV | 0
|  | -307,47000 : | [24 empty] | VV | 0
|  | 0 | [24 empty] | VV | 0
79 | 632421115RT1 | Potěr ze suchých směsí samonivelační podlahová hmota na bázi cementu, tloušťka 5 mm, včetně, penetrace | m2 | 0 |  | 0 |  | 0 |  | 0 | 21 | 0 | 0.00914 | 0 | 0 | 0 |  | RTS 21/ II | Indiv | 0 | 0 |  | Práce |  |  |  | POL1_1
|  | s rozprostřením a uhlazením | [24 empty] | POP
|  | včetně penetrace podkladu. | [24 empty] | POP
|  | P18 : : | [24 empty] | VV | 0
|  | N.01 Půdorys 2.pp - nový stav : : | [24 empty] | VV | 0
|  | 1.03 Bouldering, v místě nové příčky : 2,19 : | [24 empty] | VV | 0
|  | -2,19000 : | [24 empty] | VV | 0
|  | 0 | [24 empty] | VV | 0
80 | 632421125RT1 | Potěr ze suchých směsí samonivelační podlahová hmota na bázi cementu, tloušťky 15 mm, včetně, penetrace | m2 | 0 |  | 0 |  | 0 |  | 0 | 21 | 0 | 0.02699 | 0 | 0 | 0 |  | RTS 21/ II | Indiv | 0 | 0 |  | Práce |  |  |  | POL1_1
|  | s rozprostřením a uhlazením | [24 empty] | POP
|  | včetně penetrace podkladu. | [24 empty] | POP
|  | P06, vyrovnávací stěrka : : | [24 empty] | VV | 0
|  | N.01 Půdorys 2.pp - nový stav : : | [24 empty] | VV | 0
|  | 1.01 Plynová kotelna : 55,13 : | [24 empty] | VV | 0
|  | N.03 Půdorys 1.np - nový stav : : | [24 empty] | VV | 0
|  | 3.40 Dílna : 6,72 : | [24 empty] | VV | 0
|  | P19, vyrovnávací stěrka tl.15mm : : | [24 empty] | VV | 0
|  | N.03 Půdorys 1.np - nový stav : : | [24 empty] | VV | 0
|  | 3.01 Zádveří : 10,33 : | [24 empty] | VV | 0
|  | -72,18000 : | [24 empty] | VV | 0
|  | 0 | [24 empty] | VV | 0
81 | 632421130RU2 | Potěr ze suchých směsí hrubá cementová vyrovnávací podlahová hmota, tloušťky 20 mm, včetně penetrace | m2 | 0 |  | 0 |  | 0 |  | 0 | 21 | 0 | 0.04098 | 0 | 0 | 0 |  | RTS 21/ II | Indiv | 0 | 0 |  | Práce |  |  |  | POL1_1
|  | s rozprostřením a uhlazením | [24 empty] | POP
|  | včetně penetrace podkladu. | [24 empty] | POP
|  | Vyspravení výtluků : : | [24 empty] | VV | 0
|  | P04, opravná hmota, předpoklad 50% plochy : : | [24 empty] | VV | 0
|  | N.01 Půdorys 2.pp - nový stav : : | [24 empty] | VV | 0
|  | 2.05 Fitness - posilovna, sportovní podlaha : 192,11/100*50 : | [24 empty] | VV | 0
|  | 2.07 Fitness - aerobní sál : 91,13/100*50 : | [24 empty] | VV | 0
|  | P05, opravná hmota, předpoklad 25% plochy : : | [24 empty] | VV | 0
|  | N.01 Půdorys 2.pp - nový stav : : | [24 empty] | VV | 0
|  | 1.04 Schodiště : 17,86/100*25 : | [24 empty] | VV | 0
|  | 1.05 Sklad : 5,54/100*25 : | [24 empty] | VV | 0
|  | 1.06 Strojovna : 27,38/100*25 : | [24 empty] | VV | 0
|  | 1.08 KTV sklad potřeb : 117,87/100*25 : | [24 empty] | VV | 0
|  | 1.09 Strojovna servis lyží : 51,58/100*25 : | [24 empty] | VV | 0
|  | 1.10 Zvukotlumící komora : 1,80/100*25 : | [24 empty] | VV | 0
|  | 1.11 KTV sklad potřeb : 127,11/100*25 : | [24 empty] | VV | 0
|  | N.02 Půdorys 1.pp - nový stav : : | [24 empty] | VV | 0
|  | 2.03 Předsíň : 14,29/100*25 : | [24 empty] | VV | 0
|  | 2.04 Strojovna : 36,03/100*25 : | [24 empty] | VV | 0
|  | 2.08 Strojovna : 36,29/100*25 : | [24 empty] | VV | 0
|  | 2.10 Předsíň : 14,17/100*25 : | [24 empty] | VV | 0
|  | 2.19 Průchod do haly z exteriéru : 21,95/100*25 : | [24 empty] | VV | 0
|  | P06, opravná hmota, předpoklad 20% plochy : : | [24 empty] | VV | 0
|  | N.01 Půdorys 2.pp - nový stav : : | [24 empty] | VV | 0
|  | 1.01 Plynová kotelna : 55,13/100*20 : | [24 empty] | VV | 0
|  | N.03 Půdorys 1.np - nový stav : : | [24 empty] | VV | 0
|  | 3.40 Dílna : 6,72/100*20 : | [24 empty] | VV | 0
|  | P08, P08a, opravná hmota, předpoklad 50% plochy : : | [24 empty] | VV | 0
|  | N.03 Půdorys 1.np - nový stav : : | [24 empty] | VV | 0
|  | 3.10 Umývárna asistenti : 6,75/100*50 : | [24 empty] | VV | 0
|  | 3.11 Umývárna : 8,25/100*50 : | [24 empty] | VV | 0
|  | 3.14 Umývárna : 11,98/100*50 : | [24 empty] | VV | 0
|  | 3.24 Sauna - sprcha : 2,70/100*50 : | [24 empty] | VV | 0
|  | 3.31 Sauna - odpočívárna : 28,21/100*50 : | [24 empty] | VV | 0
|  | 3.33 Sauna - čakárna+ochlazovna : 37,36/100*50 : | [24 empty] | VV | 0
|  | 3.34 Sauna - WC muži : 1,91/100*50 : | [24 empty] | VV | 0
|  | 3.35 Sauna - potírna : 13,64/100*50 : | [24 empty] | VV | 0
|  | 3.43 Umývárna ženy : 13,51/100*50 : | [24 empty] | VV | 0
|  | 3.44 WC k umývárnám ženy : 1,98/100*50 : | [24 empty] | VV | 0
|  | 3.48 Umývárna muži : 12,15/100*50 : | [24 empty] | VV | 0
|  | 3.49 WC k umývárnám muži : 2,18/100*50 : | [24 empty] | VV | 0
|  | N.04 Půdorys 2.np - nový stav : : | [24 empty] | VV | 0
|  | 4.07 Umývárna muži : 10,08/100*50 : | [24 empty] | VV | 0
|  | 4.11 Umývárna muži : 12,37/100*50 : | [24 empty] | VV | 0
|  | 4.16 Předsíň WC ženy : 12,37/100*50 : | [24 empty] | VV | 0
|  | 4.22 Umývárna ženy : 10,08/100*50 : | [24 empty] | VV | 0
|  | 4.42 Umývárna asistenti : 4,38/100*50 : | [24 empty] | VV | 0
|  | P09, opravná hmota, předpoklad 50% plochy : : | [24 empty] | VV | 0
|  | N.03 Půdorys 1.np - nový stav : : | [24 empty] | VV | 0
|  | 3.07 WC - šatna asistentů : 1,28/100*50 : | [24 empty] | VV | 0
|  | 3.08 Předsíň WC : 1,45/100*50 : | [24 empty] | VV | 0
|  | 3.15 Předsíň WC muži : 3,30/100*50 : | [24 empty] | VV | 0
|  | 3.16 WC muži : 6,84/100*50 : | [24 empty] | VV | 0
|  | 3.17 Předsíň WC ženy : 4,19/100*50 : | [24 empty] | VV | 0
|  | 3.18 WC ženy : 8,50/100*50 : | [24 empty] | VV | 0
|  | 3.23 Sauna - WC ženy : 2,70/100*50 : | [24 empty] | VV | 0
|  | 3.28 Sauna - bufet : 7,31/100*50 : | [24 empty] | VV | 0
|  | 3.29 Předsíň WC pro obsluhu sauny : 0,99/100*50 : | [24 empty] | VV | 0
|  | 3.30 Sauna - WC pro obsluhu : 1,85/100*50 : | [24 empty] | VV | 0
|  | 3.32 Sauna - technická místnost+úklid : 5,96/100*50 : | [24 empty] | VV | 0
|  | 3.36 Sauna - technická místnost : 3,80/100*50 : | [24 empty] | VV | 0
|  | 3.45 WC ženy : 4,55/100*50 : | [24 empty] | VV | 0
|  | 3.46 Předsíň WC ženy : 2,52/100*50 : | [24 empty] | VV | 0
|  | 3.50 WC muži : 6,22/100*50 : | [24 empty] | VV | 0
|  | 3.51 Předsíň WC muži : 2,41/100*50 : | [24 empty] | VV | 0
|  | 3.53 WC bezbariérové : 3,05/100*50 : | [24 empty] | VV | 0
|  | 3.54 WC obsluha bufetu : 1,91/100*50 : | [24 empty] | VV | 0
|  | 3.55 Úklid : 2,43/100*50 : | [24 empty] | VV | 0
|  | 3.58 WC zaměstnanci : 1,33/100*50 : | [24 empty] | VV | 0
|  | 3.59 Umývárna zaměstnanci : 2,44/100*50 : | [24 empty] | VV | 0
|  | N.04 Půdorys 2.np - nový stav : : | [24 empty] | VV | 0
|  | 4.05 WC muži : 6,46/100*50 : | [24 empty] | VV | 0
|  | 4.06 Předsíň WC muži : 3,11/100*50 : | [24 empty] | VV | 0
|  | 4.12 Předsíň WC muži : 3,53/100*50 : | [24 empty] | VV | 0
|  | 4.13 WC muži : 6,51/100*50 : | [24 empty] | VV | 0
|  | 4.14 Předsíň WC ženy : 3,60/100*50 : | [24 empty] | VV | 0
|  | 4.15 WC ženy : 6,15/100*50 : | [24 empty] | VV | 0
|  | 4.23 WC ženy : 6,15/100*50 : | [24 empty] | VV | 0
|  | 4.24 Předsíň WC ženy : 3,17/100*50 : | [24 empty] | VV | 0
|  | 4.35 WC imobilní : 1,29/100*50 : | [24 empty] | VV | 0
|  | 4.40 Předsíň WC asistenti : 1,13/100*50 : | [24 empty] | VV | 0
|  | 4.41 WC asistenti : 1,44/100*50 : | [24 empty] | VV | 0
|  | P12, opravná hmota, předpoklad 20% plochy : : | [24 empty] | VV | 0
|  | N.02 Půdorys 1.pp - nový stav : : | [24 empty] | VV | 0
|  | 2.01 Chodba : 18,10/100*20 : | [24 empty] | VV | 0
|  | 2.02 Nasávací komora : 12,62/100*20 : | [24 empty] | VV | 0
|  | 2.06 Instalační chodba : 38,53/100*20 : | [24 empty] | VV | 0
|  | 2.09 Nasávací komora : 12,62/100*20 : | [24 empty] | VV | 0
|  | 2.11 Chodba : 16,78/100*20 : | [24 empty] | VV | 0
|  | 2.21 Schodiště - stupně : 9,04/100*20 : | [24 empty] | VV | 0
|  | 2.21 Schodiště - podesta : 1,77/100*20 : | [24 empty] | VV | 0
|  | N.03 Půdorys 1.np - nový stav : : | [24 empty] | VV | 0
|  | 3.63 Vestibul - schodiště : 206,96/100*20 : | [24 empty] | VV | 0
|  | 3.64 Bufet : 16,50/100*20 : | [24 empty] | VV | 0
|  | N.04 Půdorys 2.np - nový stav : : | [24 empty] | VV | 0
|  | 4.10 Chodba : 28,61/100*20 : | [24 empty] | VV | 0
|  | 4.21 Chodba : 28,42/100*20 : | [24 empty] | VV | 0
|  | 4.30 Video učebna (část - skladba P12) : 35,24/100*20 : | [24 empty] | VV | 0
|  | P13, opravná hmota, předpoklad 50% plochy : : | [24 empty] | VV | 0
|  | N.03 Půdorys 1.np - nový stav : : | [24 empty] | VV | 0
|  | 3.02 Vestibul : 197,81/100*50 : | [24 empty] | VV | 0
|  | 3.02 Schodiště : 18,22/100*50 : | [24 empty] | VV | 0
|  | 3.12 Šatna : 29,52/100*50 : | [24 empty] | VV | 0
|  | 3.13 Šatna : 27,63/100*50 : | [24 empty] | VV | 0
|  | 3.27 Sauna - posezení : 21,20/100*50 : | [24 empty] | VV | 0
|  | 3.41 Chodba : 8,27/100*50 : | [24 empty] | VV | 0
|  | 3.42 Šatna ženy - 53 míst : 45,09/100*50 : | [24 empty] | VV | 0
|  | 3.47 Šatna muži - 59 míst : 47,99/100*50 : | [24 empty] | VV | 0
|  | 3.52 Chodba : 9,00/100*50 : | [24 empty] | VV | 0
|  | N.04 Půdorys 2.np - nový stav : : | [24 empty] | VV | 0
|  | 4.01 Vestibul : 185,01/100*50 : | [24 empty] | VV | 0
|  | 4.01 Schodiště : 21,57/100*50 : | [24 empty] | VV | 0
|  | 4.03 Chodba : 10,48/100*50 : | [24 empty] | VV | 0
|  | 4.08 Šatna muži : 15,31/100*50 : | [24 empty] | VV | 0
|  | 4.09 Šatna muži : 14,76/100*50 : | [24 empty] | VV | 0
|  | 4.18 Šatna ženy : 14,78/100*50 : | [24 empty] | VV | 0
|  | 4.20 Šatna ženy : 15,31/100*50 : | [24 empty] | VV | 0
|  | 4.27 Chodba : 10,45/100*50 : | [24 empty] | VV | 0
|  | P16, opravná hmota, předpoklad 50% plochy : : | [24 empty] | VV | 0
|  | N.03 Půdorys 1.np - nový stav : : | [24 empty] | VV | 0
|  | 3.03 Chodba : 6,08/100*15 : | [24 empty] | VV | 0
|  | 3.04 Sklad : 14,87/100*15 : | [24 empty] | VV | 0
|  | 3.09 Šatna asistenti : 15,83/100*15 : | [24 empty] | VV | 0
|  | 3.19 Sauna - sušení prádla : 2,23/100*15 : | [24 empty] | VV | 0
|  | 3.20 Masáže - ošetřovna : 9,34/100*15 : | [24 empty] | VV | 0
|  | 3.21 Sauna - recepce : 8,00/100*15 : | [24 empty] | VV | 0
|  | 3.22 Sauna - chodba : 11,33/100*15 : | [24 empty] | VV | 0
|  | 3.25 Sauna - šatna 1 : 8,17/100*15 : | [24 empty] | VV | 0
|  | 3.26 Sauna - šatna 2 : 7,82/100*15 : | [24 empty] | VV | 0
|  | 3.37 Schodiště : 16,33/100*15 : | [24 empty] | VV | 0
|  | 3.38 Sklad : 1,58/100*15 : | [24 empty] | VV | 0
|  | 3.56 Recepce : 9,53/100*15 : | [24 empty] | VV | 0
|  | 3.60 Denní místnost : 20,86/100*15 : | [24 empty] | VV | 0
|  | 3.61 Sklad : 4,35/100*15 : | [24 empty] | VV | 0
|  | 3.62 Sklad - bufet sauny : 4,35/100*15 : | [24 empty] | VV | 0
|  | N.04 Půdorys 2.np - nový stav : : | [24 empty] | VV | 0
|  | 4.04 Úklidová komora : 2,56/100*15 : | [24 empty] | VV | 0
|  | 4.26 Úklidová komora : 2,52/100*15 : | [24 empty] | VV | 0
|  | 4.32 Schodiště, stupně : 3,98/100*15 : | [24 empty] | VV | 0
|  | 4.32 Schodiště, podesta : 1,02/100*15 : | [24 empty] | VV | 0
|  | 4.34 Předsíň : 5,13/100*15 : | [24 empty] | VV | 0
|  | 4.39 Šatna asistenti : 19,13/100*15 : | [24 empty] | VV | 0
|  | P17, opravná hmota, předpoklad 20% plochy : : | [24 empty] | VV | 0
|  | N.01 Půdorys 2.pp - nový stav : : | [24 empty] | VV | 0
|  | 1.03 Bouldering : 118,70/100*20 : | [24 empty] | VV | 0
|  | N.02 Půdorys 1.pp - nový stav : : | [24 empty] | VV | 0
|  | 2.12 Sklad + úklid : 20,42/100*20 : | [24 empty] | VV | 0
|  | 2.14 Sklad KTV1 : 12,02/100*20 : | [24 empty] | VV | 0
|  | 2.15 Sklad KTV2 : 13,61/100*20 : | [24 empty] | VV | 0
|  | 2.16 Technické zázemí 1 : 17,49/100*20 : | [24 empty] | VV | 0
|  | 2.17 Technické zázemí 2 : 25,45/100*20 : | [24 empty] | VV | 0
|  | N.03 Půdorys 1.np - nový stav : : | [24 empty] | VV | 0
|  | 3.39 Kancelář správce : 9,49/100*20 : | [24 empty] | VV | 0
|  | N.04 Půdorys 2.np - nový stav : : | [24 empty] | VV | 0
|  | 4.02 Vědecká laboratoř : 57,10/100*20 : | [24 empty] | VV | 0
|  | 4.31 Zasedací místnost KTV : 32,97/100*20 : | [24 empty] | VV | 0
|  | 4.31 Zasedací místnost KTV - úložný prostor : 2,97/100*20 : | [24 empty] | VV | 0
|  | 4.33 Zázemí zasedací místnosti KTV : 8,55/100*20 : | [24 empty] | VV | 0
|  | 4.37 Sekretariát KTV : 17,47/100*20 : | [24 empty] | VV | 0
|  | 4.38 Kancelář vedoucího KTV : 18,34/100*20 : | [24 empty] | VV | 0
|  | 4.43 Pracovna pedagoga : 19,84/100*20 : | [24 empty] | VV | 0
|  | 4.44 Pracovna pedagoga : 19,84/100*20 : | [24 empty] | VV | 0
|  | 4.45 Pracovna pedagoga : 15,48/100*20 : | [24 empty] | VV | 0
|  | 4.46 Pracovna pedagoga : 13,93/100*20 : | [24 empty] | VV | 0
|  | 4.47 Pracovna pedagoga : 19,46/100*20 : | [24 empty] | VV | 0
|  | 4.48 Pracovna pedagoga : 15,76/100*20 : | [24 empty] | VV | 0
|  | 4.49 Pracovna pedagoga : 22,52/100*20 : | [24 empty] | VV | 0
|  | P18, opravná hmota, předpoklad 50% plochy : : | [24 empty] | VV | 0
|  | N.01 Půdorys 2.pp - nový stav : : | [24 empty] | VV | 0
|  | 1.03 Bouldering, v místě nové příčky : 2,19/100*50 : | [24 empty] | VV | 0
|  | P19, opravná hmota, předpoklad 50% plochy : : | [24 empty] | VV | 0
|  | N.03 Půdorys 1.np - nový stav : : | [24 empty] | VV | 0
|  | 3.01 Zádveří : 10,33/100*50 : | [24 empty] | VV | 0
|  | P20, opravná hmota, předpoklad 50% plochy : : | [24 empty] | VV | 0
|  | N.03 Půdorys 1.np - nový stav : : | [24 empty] | VV | 0
|  | 3.57 Server : 6,96/100*50 : | [24 empty] | VV | 0
|  | P23, opravná hmota, předpoklad 20% plochy : : | [24 empty] | VV | 0
|  | N.04 Půdorys 2.np - nový stav : : | [24 empty] | VV | 0
|  | 4.30 Video učebna (část - skladba P23) : 12,50/100*20 : | [24 empty] | VV | 0
|  | P24, opravná hmota, předpoklad 20% plochy : : | [24 empty] | VV | 0
|  | N.04 Půdorys 2.np - nový stav : : | [24 empty] | VV | 0
|  | 4.19 Úklidová komora - výlevka : 0,78/100*20 : | [24 empty] | VV | 0
|  | PXX, opravná hmota, předpoklad 25% plochy : : | [24 empty] | VV | 0
|  | N.04 Půdorys 2.np - nový stav : : | [24 empty] | VV | 0
|  | 4.17 Strojovna VZT : 29,91/100*25 : | [24 empty] | VV | 0
|  | -999,33750 : | [24 empty] | VV | 0
|  | 0 | [24 empty] | VV | 0
82 | 632421140RU3 | Potěr ze suchých směsí cementová rychle tvrdnoucí podlahová hmota vyztužená vláknem, tloušťky 30 mm,, včetně penetrace | m2 | 0.75 |  | 0 |  | 0 |  | 0 | 21 | 0 | 0.06146 | 0.05 | 0 | 0 |  | RTS 21/ II | Indiv | 0 | 0 |  | Práce |  |  |  | POL1_1
|  | s rozprostřením a uhlazením | [24 empty] | POP
|  | včetně penetrace podkladu. | [24 empty] | POP
|  | N.01 Půdorys 2.pp - nový stav : : | [24 empty] | VV | 0
|  | podlahová jímka, spádový vrstva : : | [24 empty] | VV | 0
|  | 1.01 Plynová kotelna : 0,50*0,50 : | [24 empty] | VV | 0
|  | 1.06 Strojovna : 0,50*0,50 : | [24 empty] | VV | 0
|  | 1.09 Strojovna servis lyží : 0,50*0,50 : | [24 empty] | VV | 0
|  | 0,00000 : | [24 empty] | VV | 0
|  | 0,75 |  | 0.75 | [22 empty] | VV | 0
83 | 631320034XAC | Doplnění podlahy v místě nové kanalizace, vč. napojení hydroizolace, detailů - kompletní provedení | m2 | 2 |  | 0 |  | 0 |  | 0 | 21 | 0 | 0.38238 | 0.76 | 0 | 0 |  | Vlastní | Indiv | 0 | 0 |  | Práce |  |  |  | POL1_1
|  | N.02 Půdorys 1.pp - nový stav : : | [24 empty] | VV | 0
|  | ZT201, doplnění podlahy v místě nové kanalizace, plocha 1m2 : 2*1,00 : | [24 empty] | VV | 0
|  | 0,00000 : | [24 empty] | VV | 0
|  | 2 |  | 2 | [22 empty] | VV | 0
Díl: | 64 | Výplně otvorů |  |  |  | 0 |  | 0 |  | 0 |  | 0 |  | 1.15 |  | 0 |  |  |  |  | 0 | [5 empty] | DIL
84 | 642941211RT2 | Stavební pouzdra pro posuvné dveře osazené do sádrokartonové příčkySestavení pouzdra, vložení do, stavebního otvoru, vyrovnání do vodorovné a svislé polohy, ukotvení pouzdra k nosné konstrukci | kus | 5 |  | 0 |  | 0 |  | 0 | 21 | 0 | 0.03765 | 0.19 | 0 | 0 |  | RTS 21/ II | Indiv | 0 | 0 |  | Práce |  |  |  | POL1_1
|  | příčky pomocí vrutů M 2 x 20, odstranění zaslepení pouzdra tj. víka a polystyrenu z vnitřku pouzdra, upevnění vodícího trnu, vsazení vozíků do kolejnice, upevnění závěsných prvků na vozíky, vsazení brzdy a seřízení dojezdu, připevnění úchytů na horní hranu dveřního křídla, našroubování gumových dorazů na křídlo, zavěšení dveří. | [24 empty] | POP |  | příčky pomocí vrutů M 2 x 20, odstranění zaslepení pouzdra tj. víka a polystyrenu z vnitřku pouzdra, upevnění vodícího trnu, vsazení vozíků do kolejnice, upevnění závěsných prvků na vozíky, vsazení brzdy a seřízení dojezdu, připevnění úchytů na horní hranu dveřního křídla, našroubování gumových dorazů na křídlo, zavěšení dveří.
|  | jednostranné | [24 empty] | POP
|  | pouzdro 700/1970 mm | [24 empty] | POP
|  | z pozinkovaného ocelového profilovaného plechu | [24 empty] | POP
|  | 3.21 Sauna - recepce : 1 : | [24 empty] | VV | 0
|  | 3.27 Sauna - posezení : 1 : | [24 empty] | VV | 0
|  | 3.45 WC ženy : 1 : | [24 empty] | VV | 0
|  | 3.47 Šatna muži - 59 míst : 1 : | [24 empty] | VV | 0
|  | Vypořádání dotazů uchazeče : : | [24 empty] | VV | 0
|  | zadávací výkaz výměr - výměra chybně : -4 : | [24 empty] | VV | 0
|  | výpis dveří ozn.D20 - správná výměra : 5 : | [24 empty] | VV | 0
|  | 5 |  | 5 | [22 empty] | VV | 0
85 | 642944121R00 | Osazování ocelových zárubní dodatečně plochy do 2,5 m2 | kus | 0 |  | 0 |  | 0 |  | 0 | 21 | 0 | 0.05411 | 0 | 0 | 0 |  | RTS 21/ II | Indiv | 0 | 0 |  | Práce |  |  |  | POL1_1
|  | lisovaných nebo z úhelníků s vybetonováním prahu | [24 empty] | POP
|  | Včetně pomocného pracovního lešení o výšce podlahy do 1900 mm a pro zatížení do 1,5 kPa. | [24 empty] | POP
|  | zdivo, dodatečně : : | [24 empty] | VV | 0
|  | 1.04 Schodiště : 1 : | [24 empty] | VV | 0
|  | 1.06 Strojovna : 1 : | [24 empty] | VV | 0
|  | 2.01 Chodba : 1 : | [24 empty] | VV | 0
|  | 2.17 Technické zázemí 2 : 1 : | [24 empty] | VV | 0
|  | 3.02 Vestibul - schodiště : 1 : | [24 empty] | VV | 0
|  | 3.03 Chodba : 1 : | [24 empty] | VV | 0
|  | 3.04 Sklad : 1 : | [24 empty] | VV | 0
|  | 3.05 Výměník : 1 : | [24 empty] | VV | 0
|  | 3.05 Výměník : 1 : | [24 empty] | VV | 0
|  | 3.09 Šatna asistenti : 1 : | [24 empty] | VV | 0
|  | 3.10 Umývárna asistenti : 1 : | [24 empty] | VV | 0
|  | 3.12 Šatna : 1 : | [24 empty] | VV | 0
|  | 3.12 Šatna : 1 : | [24 empty] | VV | 0
|  | 3.13 Šatna : 1 : | [24 empty] | VV | 0
|  | 3.13 Šatna : 1 : | [24 empty] | VV | 0
|  | 3.15 Předsíň WC muži : 1 : | [24 empty] | VV | 0
|  | 3.16 WC muži : 1 : | [24 empty] | VV | 0
|  | 3.17 Předsíň WC ženy : 1 : | [24 empty] | VV | 0
|  | 3.18 WC ženy : 1 : | [24 empty] | VV | 0
|  | 3.19 Sauna - sušení prádla : 1 : | [24 empty] | VV | 0
|  | 3.20 Masáže - ošetřovna : 1 : | [24 empty] | VV | 0
|  | 3.20 Masáže - ošetřovna : 1 : | [24 empty] | VV | 0
|  | 3.21 Sauna - recepce : 1 : | [24 empty] | VV | 0
|  | 3.24 Sauna - sprcha : 1 : | [24 empty] | VV | 0
|  | 3.27 Sauna - posezení : 1 : | [24 empty] | VV | 0
|  | 3.27 Sauna - posezení : 1 : | [24 empty] | VV | 0
|  | 3.27 Sauna - posezení : 1 : | [24 empty] | VV | 0
|  | 3.33 Sauna - čakárna+ochlazovna : 1 : | [24 empty] | VV | 0
|  | 3.37 Schodiště : 1 : | [24 empty] | VV | 0
|  | 3.38 Sklad : 1 : | [24 empty] | VV | 0
|  | 3.39 Kancelář správce : 1 : | [24 empty] | VV | 0
|  | 3.40 Dílna : 1 : | [24 empty] | VV | 0
|  | 3.42 Šatna ženy - 53 míst : 1 : | [24 empty] | VV | 0
|  | 3.42 Šatna ženy - 53 míst : 1 : | [24 empty] | VV | 0
|  | 3.46 Předsíň WC ženy : 1 : | [24 empty] | VV | 0
|  | 3.47 Šatna muži - 59 míst : 1 : | [24 empty] | VV | 0
|  | 3.47 Šatna muži - 59 míst : 1 : | [24 empty] | VV | 0
|  | 3.63 Vestibul - schodiště : 1 : | [24 empty] | VV | 0
|  | 4.01 Vestibul + schodiště : 1 : | [24 empty] | VV | 0
|  | 4.01 Vestibul + schodiště : 1 : | [24 empty] | VV | 0
|  | 4.01 Vestibul + schodiště : 1 : | [24 empty] | VV | 0
|  | 4.02 Vědecká laboratoř : 1 : | [24 empty] | VV | 0
|  | 4.02 Vědecká laboratoř : 1 : | [24 empty] | VV | 0
|  | 4.05 WC muži : 1 : | [24 empty] | VV | 0
|  | 4.06 Předsíň WC muži : 1 : | [24 empty] | VV | 0
|  | 4.07 Umývárna muži : 1 : | [24 empty] | VV | 0
|  | 4.08 Šatna muži : 1 : | [24 empty] | VV | 0
|  | 4.08 Šatna muži : 1 : | [24 empty] | VV | 0
|  | 4.09 Šatna muži : 1 : | [24 empty] | VV | 0
|  | 4.09 Šatna muži : 1 : | [24 empty] | VV | 0
|  | 4.11 Umývárna muži : 1 : | [24 empty] | VV | 0
|  | 4.12 Předsíň WC muži : 1 : | [24 empty] | VV | 0
|  | 4.13 WC muži : 1 : | [24 empty] | VV | 0
|  | 4.14 Předsíň WC ženy : 1 : | [24 empty] | VV | 0
|  | 4.15 WC ženy : 1 : | [24 empty] | VV | 0
|  | 4.16 Předsíň WC ženy : 1 : | [24 empty] | VV | 0
|  | 4.18 Šatna ženy : 1 : | [24 empty] | VV | 0
|  | 4.18 Šatna ženy : 1 : | [24 empty] | VV | 0
|  | 4.20 Šatna ženy : 1 : | [24 empty] | VV | 0
|  | 4.20 Šatna ženy : 1 : | [24 empty] | VV | 0
|  | 4.22 Umývárna ženy : 1 : | [24 empty] | VV | 0
|  | 4.23 WC ženy : 1 : | [24 empty] | VV | 0
|  | 4.24 Předsíň WC ženy : 1 : | [24 empty] | VV | 0
|  | 4.30 Video učebna : 1 : | [24 empty] | VV | 0
|  | 4.31 Zasedací místnost KTV : 1 : | [24 empty] | VV | 0
|  | 4.37 Sekretariát KTV : 1 : | [24 empty] | VV | 0
|  | 4.37 Sekretariát KTV : 1 : | [24 empty] | VV | 0
|  | 4.38 Kancelář vedoucího KTV : 1 : | [24 empty] | VV | 0
|  | 4.39 Šatna asistenti : 2 : | [24 empty] | VV | 0
|  | 4.39 Šatna asistenti : 1 : | [24 empty] | VV | 0
|  | 4.40 Předsíň WC asistenti : 1 : | [24 empty] | VV | 0
|  | 4.43 Pracovna pedagoga : 1 : | [24 empty] | VV | 0
|  | 4.44 Pracovna pedagoga : 1 : | [24 empty] | VV | 0
|  | 4.45 Pracovna pedagoga : 1 : | [24 empty] | VV | 0
|  | 4.46 Pracovna pedagoga : 1 : | [24 empty] | VV | 0
|  | 4.47 Pracovna pedagoga : 1 : | [24 empty] | VV | 0
|  | 4.48 Pracovna pedagoga : 1 : | [24 empty] | VV | 0
|  | 4.49 Pracovna pedagoga : 1 : | [24 empty] | VV | 0
|  | -79,00000 : | [24 empty] | VV | 0
|  | 0 | [24 empty] | VV | 0
86 | 642942111R00 | Osazení zárubní dveřních ocelových bez dveřních křídel, do zdiva včetně kotvení, na jakoukoliv, cementovou maltu, s vybetonováním prahu v zárubni a s osazením špalíků nebo latí pro dřevěný práh | kus | 5 |  | 0 |  | 0 |  | 0 | 21 | 0 | 0.01897 | 0.09 | 0 | 0 |  | RTS 21/ II | Indiv | 0 | 0 |  | Práce |  |  |  | POL1_1
|  | plocha do 2,5 m2 | [24 empty] | POP
|  | zdivo nové : : | [24 empty] | VV | 0
|  | 3.54 WC obsluha bufetu : 1 : | [24 empty] | VV | 0
|  | 3.55 Úklid : 1 : | [24 empty] | VV | 0
|  | 3.56 Recepce : 1 : | [24 empty] | VV | 0
|  | 3.59 Umývárna zaměstnanci : 1 : | [24 empty] | VV | 0
|  | 3.60 Denní místnost : 1 : | [24 empty] | VV | 0
|  | 0,00000 : | [24 empty] | VV | 0
|  | 5 |  | 5 | [22 empty] | VV | 0
87 | 642942214R00 | Osazení zárubní dveřních ocelových do sádrokartonové příčky tloušťky 150 mm šířky 700 mm, bez, dodávky zárubně | kus | 29 |  | 0 |  | 0 |  | 0 | 21 | 0 | 0 | 0 | 0 | 0 |  | RTS 21/ II | Indiv | 0 | 0 |  | Práce |  |  |  | POL1_1
|  | Včetně kotvení rámů do zdiva a platí pro jakýkoliv způsob provádění (např. bodovým přivařením k obnažené výztuži, uklínováním, zalitím pracen apod.). | [24 empty] | POP |  | Včetně kotvení rámů do zdiva a platí pro jakýkoliv způsob provádění (např. bodovým přivařením k obnažené výztuži, uklínováním, zalitím pracen apod.).
|  | dřevostavba, dodatečně : : | [24 empty] | VV | 0
|  | D32L, 1000/1970 : : | [24 empty] | VV | 0
|  | 2.15 Sklad KTV2 : 1 : | [24 empty] | VV | 0
|  | 2.16 Technické zázemí 1 : 1 : | [24 empty] | VV | 0
|  | dřevostavba, nově : : | [24 empty] | VV | 0
|  | D21P, 700/1970 : : | [24 empty] | VV | 0
|  | 2.20 Dolní hala : 1 : | [24 empty] | VV | 0
|  | SDK nově : : | [24 empty] | VV | 0
|  | 1.02 Předsíň : 1 : | [24 empty] | VV | 0
|  | 1.05 Sklad : 1 : | [24 empty] | VV | 0
|  | 2.21 Schodiště : 1 : | [24 empty] | VV | 0
|  | 3.02 Vestibul - schodiště : 1 : | [24 empty] | VV | 0
|  | 3.02 Vestibul - schodiště : 1 : | [24 empty] | VV | 0
|  | 3.08 Předsíň WC : 1 : | [24 empty] | VV | 0
|  | 3.09 Šatna asistenti : 1 : | [24 empty] | VV | 0
|  | 3.22 Sauna - chodba : 1 : | [24 empty] | VV | 0
|  | 3.23 Sauna - WC ženy : 1 : | [24 empty] | VV | 0
|  | 3.26 Sauna - šatna 2 : 1 : | [24 empty] | VV | 0
|  | 3.27 Sauna - posezení : 1 : | [24 empty] | VV | 0
|  | 3.29 Předsíň WC pro obsluhu sauny : 1 : | [24 empty] | VV | 0
|  | 3.33 Sauna - čakárna+ochlazovna : 1 : | [24 empty] | VV | 0
|  | 3.34 Sauna - WC muži : 1 : | [24 empty] | VV | 0
|  | 3.43 Umývárna ženy : 1 : | [24 empty] | VV | 0
|  | 3.44 WC k umývárnám ženy : 1 : | [24 empty] | VV | 0
|  | 3.49 WC k umývárnám muži : 1 : | [24 empty] | VV | 0
|  | 3.50 WC muži : 1 : | [24 empty] | VV | 0
|  | 3.51 Předsíň WC muži : 1 : | [24 empty] | VV | 0
|  | 3.59 Umývárna zaměstnanci : 1 : | [24 empty] | VV | 0
|  | 3.63 Vestibul - schodiště : 1 : | [24 empty] | VV | 0
|  | 4.04 Úklidová komora : 1 : | [24 empty] | VV | 0
|  | 4.21 Chodba : 1 : | [24 empty] | VV | 0
|  | 4.26 Úklidová komora : 1 : | [24 empty] | VV | 0
|  | 4.34 Předsíň : 1 : | [24 empty] | VV | 0
|  | 4.34 Předsíň : 1 : | [24 empty] | VV | 0
|  | 0,00000 : | [24 empty] | VV | 0
|  | 29 |  | 29 | [22 empty] | VV | 0
88 | 55330331R | zárubeň kovová hranatá; pro klasické zdění; š profilu 160 mm; š průchodu 600 mm; h průchodu 1970 mm;, P; závěsy pevné | kus | 0 |  | 0 |  | 0 |  | 0 | 21 | 0 | 0.01 | 0 | 0 | 0 | SPCM | RTS 21/ II | Indiv | 0 | 0 |  | Specifikace |  |  |  | POL3_0
|  | D01P, 600/1970 : : | [24 empty] | VV | 0
|  | 4.40 Předsíň WC asistenti : 1 : | [24 empty] | VV | 0
|  | D18P, 600/1970 : : | [24 empty] | VV | 0
|  | 3.38 Sklad : 1 : | [24 empty] | VV | 0
|  | Neinvestice : -2,00000 : | [24 empty] | VV | 0
|  | 0 | [24 empty] | VV | 0
89 | 55330332R | zárubeň kovová hranatá; pro klasické zdění; š profilu 160 mm; š průchodu 700 mm; h průchodu 1970 mm;, L; závěsy pevné | kus | 1 |  | 0 |  | 0 |  | 0 | 21 | 0 | 0.01 | 0.01 | 0 | 0 | SPCM | RTS 21/ II | Indiv | 0 | 0 |  | Specifikace |  |  |  | POL3_0
|  | D02L, 700/1970 : : | [24 empty] | VV | 0
|  | 3.59 Umývárna zaměstnanci : 1 : | [24 empty] | VV | 0
|  | D03L, 700/1970 : : | [24 empty] | VV | 0
|  | 3.24 Sauna - sprcha : 1 : | [24 empty] | VV | 0
|  | 4.39 Šatna asistenti : 2 : | [24 empty] | VV | 0
|  | Neinvestice : -3,00000 : | [24 empty] | VV | 0
|  | 1 |  | 1 | [22 empty] | VV | 0
90 | 55330333R | zárubeň kovová hranatá; pro klasické zdění; š profilu 160 mm; š průchodu 700 mm; h průchodu 1970 mm;, P; závěsy pevné | kus | 1 |  | 0 |  | 0 |  | 0 | 21 | 0 | 0.01 | 0.01 | 0 | 0 | SPCM | RTS 21/ II | Indiv | 0 | 0 |  | Specifikace |  |  |  | POL3_0
|  | D02aP, 700/1970 : : | [24 empty] | VV | 0
|  | 3.19 Sauna - sušení prádla : 1 : | [24 empty] | VV | 0
|  | 3.20 Masáže - ošetřovna : 1 : | [24 empty] | VV | 0
|  | D03P, 700/1970 : : | [24 empty] | VV | 0
|  | 3.54 WC obsluha bufetu : 1 : | [24 empty] | VV | 0
|  | Neinvestice : -2,00000 : | [24 empty] | VV | 0
|  | 1 |  | 1 | [22 empty] | VV | 0
91 | 55330334R | zárubeň kovová hranatá; pro klasické zdění; š profilu 160 mm; š průchodu 800 mm; h průchodu 1970 mm;, L; závěsy pevné | kus | 0 |  | 0 |  | 0 |  | 0 | 21 | 0 | 0.01 | 0 | 0 | 0 | SPCM | RTS 21/ II | Indiv | 0 | 0 |  | Specifikace |  |  |  | POL3_0
|  | D04L, 800/1970 : : | [24 empty] | VV | 0
|  | 3.21 Sauna - recepce : 1 : | [24 empty] | VV | 0
|  | 4.08 Šatna muži : 1 : | [24 empty] | VV | 0
|  | 4.09 Šatna muži : 1 : | [24 empty] | VV | 0
|  | 4.18 Šatna ženy : 1 : | [24 empty] | VV | 0
|  | 4.20 Šatna ženy : 1 : | [24 empty] | VV | 0
|  | 4.30 Video učebna : 1 : | [24 empty] | VV | 0
|  | 4.38 Kancelář vedoucího KTV : 1 : | [24 empty] | VV | 0
|  | 4.43 Pracovna pedagoga : 1 : | [24 empty] | VV | 0
|  | 4.44 Pracovna pedagoga : 1 : | [24 empty] | VV | 0
|  | 4.46 Pracovna pedagoga : 1 : | [24 empty] | VV | 0
|  | 4.49 Pracovna pedagoga : 1 : | [24 empty] | VV | 0
|  | D05L, 800/1970 : : | [24 empty] | VV | 0
|  | 1.04 Schodiště : 1 : | [24 empty] | VV | 0
|  | 4.37 Sekretariát KTV : 1 : | [24 empty] | VV | 0
|  | D06L, 800/1970 : : | [24 empty] | VV | 0
|  | 3.18 WC ženy : 1 : | [24 empty] | VV | 0
|  | 4.05 WC muži : 1 : | [24 empty] | VV | 0
|  | 4.13 WC muži : 1 : | [24 empty] | VV | 0
|  | D07L, 800/1970 : : | [24 empty] | VV | 0
|  | 3.46 Předsíň WC ženy : 1 : | [24 empty] | VV | 0
|  | 4.06 Předsíň WC muži : 1 : | [24 empty] | VV | 0
|  | 4.12 Předsíň WC muži : 1 : | [24 empty] | VV | 0
|  | D08L, 800/1970 : : | [24 empty] | VV | 0
|  | 4.07 Umývárna muži : 1 : | [24 empty] | VV | 0
|  | 4.16 Předsíň WC ženy : 1 : | [24 empty] | VV | 0
|  | D13L, 800/1970 : : | [24 empty] | VV | 0
|  | 3.02 Vestibul - schodiště : 1 : | [24 empty] | VV | 0
|  | D17L, 800/1970 : : | [24 empty] | VV | 0
|  | 3.40 Dílna : 1 : | [24 empty] | VV | 0
|  | D25L, 800/1970 : : | [24 empty] | VV | 0
|  | 4.31 Zasedací místnost KTV : 1 : | [24 empty] | VV | 0
|  | D29L, 800/1970 : : | [24 empty] | VV | 0
|  | 3.13 Šatna : 1 : | [24 empty] | VV | 0
|  | 3.63 Vestibul - schodiště : 1 : | [24 empty] | VV | 0
|  | 4.01 Vestibul + schodiště : 1 : | [24 empty] | VV | 0
|  | Celkem po revizi 6.8.2021 : 26 |  | 26 | [22 empty] | VV | 0
|  | Neinvestice revize 6.8.2021 : -26,00000 : -26 |  | -26 | [22 empty] | VV | 0
92 | 55330335R | zárubeň kovová hranatá; pro klasické zdění; š profilu 160 mm; š průchodu 800 mm; h průchodu 1970 mm;, P; závěsy pevné | kus | 0 |  | 0 |  | 0 |  | 0 | 21 | 0 | 0.01406 | 0 | 0 | 0 | SPCM | RTS 21/ II | Indiv | 0 | 0 |  | Specifikace |  |  |  | POL3_0
|  | D04P, 800/1970 : : | [24 empty] | VV | 0
|  | 3.09 Šatna asistenti : 1 : | [24 empty] | VV | 0
|  | 3.20 Masáže - ošetřovna : 1 : | [24 empty] | VV | 0
|  | 3.37 Schodiště : 1 : | [24 empty] | VV | 0
|  | 4.08 Šatna muži : 1 : | [24 empty] | VV | 0
|  | 4.09 Šatna muži : 1 : | [24 empty] | VV | 0
|  | 4.18 Šatna ženy : 1 : | [24 empty] | VV | 0
|  | 4.20 Šatna ženy : 1 : | [24 empty] | VV | 0
|  | 4.37 Sekretariát KTV : 1 : | [24 empty] | VV | 0
|  | 4.39 Šatna asistenti : 1 : | [24 empty] | VV | 0
|  | 4.45 Pracovna pedagoga : 1 : | [24 empty] | VV | 0
|  | 4.47 Pracovna pedagoga : 1 : | [24 empty] | VV | 0
|  | 4.48 Pracovna pedagoga : 1 : | [24 empty] | VV | 0
|  | D05P, 800/1970 : : | [24 empty] | VV | 0
|  | 2.01 Chodba : 1 : | [24 empty] | VV | 0
|  | 2.17 Technické zázemí 2 : 1 : | [24 empty] | VV | 0
|  | D06P, 800/1970 : : | [24 empty] | VV | 0
|  | 3.10 Umývárna asistenti : 1 : | [24 empty] | VV | 0
|  | 3.16 WC muži : 1 : | [24 empty] | VV | 0
|  | 3.27 Sauna - posezení : 1 : | [24 empty] | VV | 0
|  | 4.15 WC ženy : 1 : | [24 empty] | VV | 0
|  | 4.23 WC ženy : 1 : | [24 empty] | VV | 0
|  | D07P, 800/1970 : : | [24 empty] | VV | 0
|  | 3.15 Předsíň WC muži : 1 : | [24 empty] | VV | 0
|  | 3.17 Předsíň WC ženy : 1 : | [24 empty] | VV | 0
|  | 4.14 Předsíň WC ženy : 1 : | [24 empty] | VV | 0
|  | 4.24 Předsíň WC ženy : 1 : | [24 empty] | VV | 0
|  | D08P, 800/1970 : : | [24 empty] | VV | 0
|  | 4.11 Umývárna muži : 1 : | [24 empty] | VV | 0
|  | 4.22 Umývárna ženy : 1 : | [24 empty] | VV | 0
|  | D13P, 800/1970 : : | [24 empty] | VV | 0
|  | 3.03 Chodba : 1 : | [24 empty] | VV | 0
|  | 3.27 Sauna - posezení : 1 : | [24 empty] | VV | 0
|  | 3.33 Sauna - čakárna+ochlazovna : 1 : | [24 empty] | VV | 0
|  | 3.55 Úklid : 1 : | [24 empty] | VV | 0
|  | D14P, 800/1970 : : | [24 empty] | VV | 0
|  | 3.04 Sklad : 1 : | [24 empty] | VV | 0
|  | 3.05 Výměník : 1 : | [24 empty] | VV | 0
|  | D15P, 800/1970 : : | [24 empty] | VV | 0
|  | 3.27 Sauna - posezení : 1 : | [24 empty] | VV | 0
|  | D17P, 800/1970 : : | [24 empty] | VV | 0
|  | 3.39 Kancelář správce : 1 : | [24 empty] | VV | 0
|  | D29P, 800/1970 : : | [24 empty] | VV | 0
|  | 3.12 Šatna : 1 : | [24 empty] | VV | 0
|  | Celkem po revizi 6.8.2021 : 32 |  | 32 | [22 empty] | VV | 0
|  | Neinvestice revize 6.8.2021 : -32 |  | -32 | [22 empty] | VV | 0
93 | 55330336R | zárubeň kovová hranatá; pro klasické zdění; š profilu 160 mm; š průchodu 900 mm; h průchodu 1970 mm;, L; závěsy pevné | kus | 0 |  | 0 |  | 0 |  | 0 | 21 | 0 | 0.01508 | 0 | 0 | 0 | SPCM | RTS 21/ II | Indiv | 0 | 0 |  | Specifikace |  |  |  | POL3_0
|  | D09L, 900/1970 : : | [24 empty] | VV | 0
|  | 4.01 Vestibul + schodiště : 1 : | [24 empty] | VV | 0
|  | D12L, 900/1970 : : | [24 empty] | VV | 0
|  | 3.47 Šatna muži - 59 míst : 1 : | [24 empty] | VV | 0
|  | D38L, 900/1970 : : | [24 empty] | VV | 0
|  | 3.12 Šatna : 1 : | [24 empty] | VV | 0
|  | 3.13 Šatna : 1 : | [24 empty] | VV | 0
|  | Celkem po revizi 6.8.2021 : 5 |  | 5 | [22 empty] | VV | 0
|  | Neinvestice revize 6.8.2021 : -5 |  | -5 | [22 empty] | VV | 0
94 | 55330337R | zárubeň kovová hranatá; pro klasické zdění; š profilu 160 mm; š průchodu 900 mm; h průchodu 1970 mm;, P; závěsy pevné | kus | 2 |  | 0 |  | 0 |  | 0 | 21 | 0 | 0.01508 | 0.03 | 0 | 0 | SPCM | RTS 21/ II | Indiv | 0 | 0 |  | Specifikace |  |  |  | POL3_0
|  | D09P, 900/1970 : : | [24 empty] | VV | 0
|  | 4.01 Vestibul + schodiště : 1 : | [24 empty] | VV | 0
|  | D12P, 900/1970 : : | [24 empty] | VV | 0
|  | 3.42 Šatna ženy - 53 míst : 1 : | [24 empty] | VV | 0
|  | 3.42 Šatna ženy - 53 míst : 1 : | [24 empty] | VV | 0
|  | 3.47 Šatna muži - 59 míst : 1 : | [24 empty] | VV | 0
|  | 3.56 Recepce : 1 : | [24 empty] | VV | 0
|  | 3.60 Denní místnost : 1 : | [24 empty] | VV | 0
|  | Celkem po revizi 6.8.2021 : 7 |  | 7 | [22 empty] | VV | 0
|  | Neinvestice revize 6.8.2021 : -5 |  | -5 | [22 empty] | VV | 0
95 | 55330339R | zárubeň kovová hranatá; pro klasické zdění; š profilu 160 mm; š průchodu 1000 mm; h průchodu 1970 mm, ; P; závěsy pevné | kus | 0 |  | 0 |  | 0 |  | 0 | 21 | 0 | 0.01576 | 0 | 0 | 0 | SPCM | RTS 21/ II | Indiv | 0 | 0 |  | Specifikace |  |  |  | POL3_0
|  | D10P, 1000/1970 : : | [24 empty] | VV | 0
|  | 4.02 Vědecká laboratoř : 1 : | [24 empty] | VV | 0
|  | Neinvestice : -1,00000 : | [24 empty] | VV | 0
|  | 0 | [24 empty] | VV | 0
96 | 55330473R | zárubeň kovová pro sádrokarton; š profilu 150 mm; š průchodu 700 mm; h průchodu 1970 mm; L; závěsy, pevné | kus | 5 |  | 0 |  | 0 |  | 0 | 21 | 0 | 0.01566 | 0.08 | 0 | 0 | SPCM | RTS 21/ II | Indiv | 0 | 0 |  | Specifikace |  |  |  | POL3_0
|  | D02L, 700/1970 : : | [24 empty] | VV | 0
|  | 4.04 Úklidová komora : 1 : | [24 empty] | VV | 0
|  | D21L, 700/1970 : : | [24 empty] | VV | 0
|  | 3.33 Sauna - čakárna+ochlazovna : 1 : | [24 empty] | VV | 0
|  | 3.34 Sauna - WC muži : 1 : | [24 empty] | VV | 0
|  | 3.44 WC k umývárnám ženy : 1 : | [24 empty] | VV | 0
|  | 3.49 WC k umývárnám muži : 1 : | [24 empty] | VV | 0
|  | 0,00000 : | [24 empty] | VV | 0
|  | 5 |  | 5 | [22 empty] | VV | 0
97 | 55330474R | zárubeň kovová pro sádrokarton; š profilu 150 mm; š průchodu 700 mm; h průchodu 1970 mm; P; závěsy, pevné | kus | 8 |  | 0 |  | 0 |  | 0 | 21 | 0 | 0.01566 | 0.13 | 0 | 0 | SPCM | RTS 21/ II | Indiv | 0 | 0 |  | Specifikace |  |  |  | POL3_0
|  | D02P, 700/1970 : : | [24 empty] | VV | 0
|  | 3.23 Sauna - WC ženy : 1 : | [24 empty] | VV | 0
|  | 3.27 Sauna - posezení : 1 : | [24 empty] | VV | 0
|  | 4.26 Úklidová komora : 1 : | [24 empty] | VV | 0
|  | D21P, 700/1970 : : | [24 empty] | VV | 0
|  | 2.20 Dolní hala : 1 : | [24 empty] | VV | 0
|  | 3.29 Předsíň WC pro obsluhu sauny : 1 : | [24 empty] | VV | 0
|  | D22P, 700/1970 : : | [24 empty] | VV | 0
|  | 3.59 Umývárna zaměstnanci : 1 : | [24 empty] | VV | 0
|  | DxxP 700/1970 : : | [24 empty] | VV | 0
|  | 3.08 Předsíň WC : 1 : | [24 empty] | VV | 0
|  | 3.09 Šatna asistenti : 1 : | [24 empty] | VV | 0
|  | 0,00000 : | [24 empty] | VV | 0
|  | 8 |  | 8 | [22 empty] | VV | 0
98 | 55330475R | zárubeň kovová pro sádrokarton; š profilu 150 mm; š průchodu 800 mm; h průchodu 1970 mm; L; závěsy, pevné | kus | 3 |  | 0 |  | 0 |  | 0 | 21 | 0 | 0.01607 | 0.05 | 0 | 0 | SPCM | RTS 21/ II | Indiv | 0 | 0 |  | Specifikace |  |  |  | POL3_0
|  | D07L, 800/1970 : : | [24 empty] | VV | 0
|  | 3.51 Předsíň WC muži : 1 : | [24 empty] | VV | 0
|  | D24L, 800/1970 : : | [24 empty] | VV | 0
|  | 3.43 Umývárna ženy : 1 : | [24 empty] | VV | 0
|  | D26L, 800/1970 : : | [24 empty] | VV | 0
|  | 3.22 Sauna - chodba : 1 : | [24 empty] | VV | 0
|  | 0,00000 : | [24 empty] | VV | 0
|  | 3 |  | 3 | [22 empty] | VV | 0
99 | 55330476R | zárubeň kovová pro sádrokarton; š profilu 150 mm; š průchodu 800 mm; h průchodu 1970 mm; P; závěsy, pevné | kus | 5 |  | 0 |  | 0 |  | 0 | 21 | 0 | 0.01607 | 0.08 | 0 | 0 | SPCM | RTS 21/ II | Indiv | 0 | 0 |  | Specifikace |  |  |  | POL3_0
|  | D04P, 800/1970 : : | [24 empty] | VV | 0
|  | 4.34 Předsíň : 1 : | [24 empty] | VV | 0
|  | D05P, 800/1970 : : | [24 empty] | VV | 0
|  | 4.34 Předsíň : 1 : | [24 empty] | VV | 0
|  | D23P, 800/1970 : : | [24 empty] | VV | 0
|  | 3.26 Sauna - šatna 2 : 1 : | [24 empty] | VV | 0
|  | D35P, 800/1970 : : | [24 empty] | VV | 0
|  | 3.50 WC muži : 1 : | [24 empty] | VV | 0
|  | D36P, 800/1970 : : | [24 empty] | VV | 0
|  | 1.05 Sklad : 1 : | [24 empty] | VV | 0
|  | 0,00000 : | [24 empty] | VV | 0
|  | 5 |  | 5 | [22 empty] | VV | 0
100 | 55330477R | zárubeň kovová pro sádrokarton; š profilu 150 mm; š průchodu 900 mm; h průchodu 1970 mm; L; závěsy, pevné | kus | 3 |  | 0 |  | 0 |  | 0 | 21 | 0 | 0.01649 | 0.05 | 0 | 0 | SPCM | RTS 21/ II | Indiv | 0 | 0 |  | Specifikace |  |  |  | POL3_0
|  | D12L, 900/1970 : : | [24 empty] | VV | 0
|  | 4.21 Chodba : 1 : | [24 empty] | VV | 0
|  | D27L, 900/1970 : : | [24 empty] | VV | 0
|  | 3.02 Vestibul - schodiště : 1 : | [24 empty] | VV | 0
|  | D28L, 900/1970 : : | [24 empty] | VV | 0
|  | 3.63 Vestibul - schodiště : 1 : | [24 empty] | VV | 0
|  | 0,00000 : | [24 empty] | VV | 0
|  | 3 |  | 3 | [22 empty] | VV | 0
101 | 55330478R | zárubeň kovová pro sádrokarton; š profilu 150 mm; š průchodu 900 mm; h průchodu 1970 mm; P; závěsy, pevné | kus | 2 |  | 0 |  | 0 |  | 0 | 21 | 0 | 0.01649 | 0.03 | 0 | 0 | SPCM | RTS 21/ II | Indiv | 0 | 0 |  | Specifikace |  |  |  | POL3_0
|  | D27P, 900/1970 : : | [24 empty] | VV | 0
|  | 1.02 Předsíň : 1 : | [24 empty] | VV | 0
|  | 3.02 Vestibul - schodiště : 1 : | [24 empty] | VV | 0
|  | 0,00000 : | [24 empty] | VV | 0
|  | 2 |  | 2 | [22 empty] | VV | 0
102 | 55330479R | zárubeň kovová pro sádrokarton; š profilu 150 mm; š průchodu 1000 mm; h průchodu 1970 mm; L; závěsy, pevné | kus | 2 |  | 0 |  | 0 |  | 0 | 21 | 0 | 0.0169 | 0.03 | 0 | 0 | SPCM | RTS 21/ II | Indiv | 0 | 0 |  | Specifikace |  |  |  | POL3_0
|  | D32L, 1000/1970 : : | [24 empty] | VV | 0
|  | 2.15 Sklad KTV2 : 1 : | [24 empty] | VV | 0
|  | 2.16 Technické zázemí 1 : 1 : | [24 empty] | VV | 0
|  | 0,00000 : | [24 empty] | VV | 0
|  | 2 |  | 2 | [22 empty] | VV | 0
103 | 5533300421R | zárubeň kovová pro klasické zdění; š profilu 160 mm; š průchodu 800 mm; h průchodu 1970 mm; L, P;, závěsy pevné; požární odolnost | kus | 0 |  | 0 |  | 0 |  | 0 | 21 | 0 | 0.0136 | 0 | 0 | 0 | SPCM | RTS 21/ II | Indiv | 0 | 0 |  | Specifikace |  |  |  | POL3_0
|  | D16L, 800/1970 EW30-DP3 : : | [24 empty] | VV | 0
|  | 3.05 Výměník : 1 : | [24 empty] | VV | 0
|  | D37P, 800/1970 EW30-DP3 : : | [24 empty] | VV | 0
|  | 1.06 Strojovna : 1 : | [24 empty] | VV | 0
|  | Neinvestice : -2,00000 : | [24 empty] | VV | 0
|  | 0 | [24 empty] | VV | 0
104 | 5533300441R | zárubeň kovová pro klasické zdění; š profilu 160 mm; š průchodu 1000 mm; h průchodu 1970 mm; L, P;, závěsy pevné; požární odolnost | kus | 0 |  | 0 |  | 0 |  | 0 | 21 | 0 | 0.0146 | 0 | 0 | 0 | SPCM | RTS 21/ II | Indiv | 0 | 0 |  | Specifikace |  |  |  | POL3_0
|  | D11L, 1000/1970, EW30 DP3 : : | [24 empty] | VV | 0
|  | 4.02 Vědecká laboratoř : 1 : | [24 empty] | VV | 0
|  | Neinvestice : -1,00000 : | [24 empty] | VV | 0
|  | 0 | [24 empty] | VV | 0
105 | 5533302322R | zárubeň kovová pro sádrokarton; ústí 150 mm; š průchodu 800 mm; h průchodu 1970 mm; L, P; závěsy, pevné; požární odolnost | kus | 1 |  | 0 |  | 0 |  | 0 | 21 | 0 | 0.0259 | 0.03 | 0 | 0 | SPCM | RTS 21/ II | Indiv | 0 | 0 |  | Specifikace |  |  |  | POL3_0
|  | D34L, 800/1970 EW30-DP3 : : | [24 empty] | VV | 0
|  | 2.21 Schodiště : 1 : | [24 empty] | VV | 0
|  | 0,00000 : | [24 empty] | VV | 0
|  | 1 |  | 1 | [22 empty] | VV | 0
106 | 5533900X | Příplatek k ocelové zárubni - těsnění | kus | 34 |  | 0 |  | 0 |  | 0 | 21 | 0 | 0.01 | 0.34 | 0 | 0 |  | Vlastní | Indiv | 0 | 0 |  | Specifikace |  |  |  | POL3_0
|  | Vypořádání dotazů uchazeče : : | [24 empty] | VV | 0
|  | Odkaz na mn. položky pořadí 88 : 0,00000 : | [24 empty] | VV | 0
|  | Odkaz na mn. položky pořadí 89 : 1,00000 : | [24 empty] | VV | 0
|  | Odkaz na mn. položky pořadí 90 : 1,00000 : | [24 empty] | VV | 0
|  | Odkaz na mn. položky pořadí 91 : 0,00000 : | [24 empty] | VV | 0
|  | Odkaz na mn. položky pořadí 92 : 1,00000 : | [24 empty] | VV | 0
|  | Odkaz na mn. položky pořadí 93 : 0,00000 : | [24 empty] | VV | 0
|  | Odkaz na mn. položky pořadí 94 : 2,00000 : | [24 empty] | VV | 0
|  | Odkaz na mn. položky pořadí 95 : 0,00000 : | [24 empty] | VV | 0
|  | Odkaz na mn. položky pořadí 96 : 5,00000 : | [24 empty] | VV | 0
|  | Odkaz na mn. položky pořadí 97 : 8,00000 : | [24 empty] | VV | 0
|  | Odkaz na mn. položky pořadí 98 : 3,00000 : | [24 empty] | VV | 0
|  | Odkaz na mn. položky pořadí 99 : 5,00000 : | [24 empty] | VV | 0
|  | Odkaz na mn. položky pořadí 100 : 3,00000 : | [24 empty] | VV | 0
|  | Odkaz na mn. položky pořadí 101 : 2,00000 : | [24 empty] | VV | 0
|  | Odkaz na mn. položky pořadí 102 : 2,00000 : | [24 empty] | VV | 0
|  | Odkaz na mn. položky pořadí 103 : 0,00000 : | [24 empty] | VV | 0
|  | Odkaz na mn. položky pořadí 104 : 0,00000 : | [24 empty] | VV | 0
|  | Odkaz na mn. položky pořadí 105 : 1,00000 : | [24 empty] | VV | 0
|  | 34 |  | 34 | [22 empty] | VV | 0
Díl: | 94 | Lešení a stavební výtahy |  |  |  | 0 |  | 0 |  | 0 |  | 0 |  | 0.63 |  | 0 |  |  |  |  | 0 | [5 empty] | DIL
107 | 941955002R00 | Lešení lehké pracovní pomocné pomocné, o výšce lešeňové podlahy přes 1,2 do 1,9 m | m2 | 137.9033 |  | 0 |  | 0 |  | 0 | 21 | 0 | 0.00158 | 0.22 | 0 | 0 |  | RTS 21/ II | Indiv | 0 | 0 |  | Práce |  |  |  | POL1_1
|  | Odkaz na mn. položky pořadí 62 : 15,00000*0,33 : | [24 empty] | VV | 0
|  | Odkaz na mn. položky pořadí 63 : 402,88885*0,33 : | [24 empty] | VV | 0
|  | 0,00000 : | [24 empty] | VV | 0
|  | 137,90332 |  | 137.9 | [22 empty] | VV | 0
108 | 941955003R00 | Lešení lehké pracovní pomocné pomocné, o výšce lešeňové podlahy přes 1,9 do 2,5 m | m2 | 8.232 |  | 0 |  | 0 |  | 0 | 21 | 0 | 0.00592 | 0.05 | 0 | 0 |  | RTS 21/ II | Indiv | 0 | 0 |  | Práce |  |  |  | POL1_1
|  | N.12 Opláštění vstupu do 2.pp - nový stav : : | [24 empty] | VV | 0
|  | pro provedení ocelové konstrukce : (1,85+1,85)*1,485+1,25*2,19 : | [24 empty] | VV | 0
|  | 0,00000 : | [24 empty] | VV | 0
|  | 8,232 |  | 8.23 | [22 empty] | VV | 0
109 | 941955004R00 | Lešení lehké pracovní pomocné pomocné, o výšce lešeňové podlahy přes 2,5 do 3,5 m | m2 | 61.11 |  | 0 |  | 0 |  | 0 | 21 | 0 | 0.00592 | 0.36 | 0 | 0 |  | RTS 21/ II | Indiv | 0 | 0 |  | Práce |  |  |  | POL1_1
|  | N.11 Rozšíření tribuny - konstrukce podlahy - nový stav : : | [24 empty] | VV | 0
|  | N.21 Zábradlí tribuny dolní haly - nový stav : : | [24 empty] | VV | 0
|  | pro provedení podhledů a zábradlí rozšířené tribuny : : | [24 empty] | VV | 0
|  | běžné pole, 6ks : 6*5,82*1,50 : | [24 empty] | VV | 0
|  | běžné pole u pódia pro imobilní, 1ks : 2,70*1,50 : | [24 empty] | VV | 0
|  | pódium pro imobilní, 1ks, čelo + 2x bok : 3,12*1,50 : | [24 empty] | VV | 0
|  | 0,00000 : | [24 empty] | VV | 0
|  | 61,11 |  | 61.11 | [22 empty] | VV | 0
110 | 941909001RAX | Lešení a plošiny pro provedení zámečnických konstrukcí | soub | 1 |  | 0 |  | 0 |  | 0 | 21 | 0 | 0 | 0 | 0 | 0 |  | Vlastní | Indiv | 0 | 0 |  | Agregovaná položka |  |  |  | POL2_1
|  | 1,00000 : | [24 empty] | VV | 0
|  | 0,00000 : | [24 empty] | VV | 0
|  | 1 |  | 1 | [22 empty] | VV | 0
Díl: | 95 | Dokončovací konstrukce na pozemních stavbách |  |  |  | 0 |  | 0 |  | 0 |  | 0 |  | 0.13 |  | 0 |  |  |  |  | 0 | [5 empty] | DIL
111 | 938902122R00 | Čištění ploch betonových konstrukcí tlakovou vodou | m2 | 0 |  | 0 |  | 0 |  | 0 | 21 | 0 | 0 | 0 | 0 | 0 |  | RTS 21/ II | Indiv | 0 | 0 |  | Práce |  |  |  | POL1_1
|  | Očištění stávajících podlah : : | [24 empty] | VV | 0
|  | N.01 Půdorys 2.pp - nový stav : : | [24 empty] | VV | 0
|  | 1.01 Plynová kotelna : 55,13 : | [24 empty] | VV | 0
|  | 1.04 Schodiště : 17,86 : | [24 empty] | VV | 0
|  | 1.05 Sklad : 5,54 : | [24 empty] | VV | 0
|  | 1.06 Strojovna : 27,38 : | [24 empty] | VV | 0
|  | 1.08 KTV sklad potřeb : 117,87 : | [24 empty] | VV | 0
|  | 1.09 Strojovna servis lyží : 51,58 : | [24 empty] | VV | 0
|  | 1.10 Zvukotlumící komora : 1,80 : | [24 empty] | VV | 0
|  | 1.11 KTV sklad potřeb : 127,11 : | [24 empty] | VV | 0
|  | N.02 Půdorys 1.pp - nový stav : : | [24 empty] | VV | 0
|  | 2.03 Předsíň : 14,29 : | [24 empty] | VV | 0
|  | 2.04 Strojovna : 36,03 : | [24 empty] | VV | 0
|  | 2.08 Strojovna : 36,29 : | [24 empty] | VV | 0
|  | 2.10 Předsíň : 14,17 : | [24 empty] | VV | 0
|  | 2.19 Průchod do haly z exteriéru : 21,95 : | [24 empty] | VV | 0
|  | N.03 Půdorys 1.np - nový stav : : | [24 empty] | VV | 0
|  | 3.40 Dílna : 6,72 : | [24 empty] | VV | 0
|  | -533,72000 : | [24 empty] | VV | 0
|  | 0 | [24 empty] | VV | 0
112 | 952901111R00 | Vyčištění budov a ostatních objektů budov bytové nebo občanské výstavby - zametení a umytí podlah,, dlažeb, obkladů, schodů v místnostech, chodbách a schodištích, vyčištění a umytí oken, dveří s rámy, | m2 | 2835.88 |  | 0 |  | 0 |  | 0 | 21 | 0 | 4e-05 | 0.11 | 0 | 0 |  | RTS 21/ II | Indiv | 0 | 0 |  | Práce |  |  |  | POL1_1
|  | zárubněmi, umytí a vyčištění jiných zasklených a natíraných ploch a zařizovacích předmětů před předáním do užívání světlá výška podlaží do 4 m | [24 empty] | POP |  | zárubněmi, umytí a vyčištění jiných zasklených a natíraných ploch a zařizovacích předmětů před předáním do užívání světlá výška podlaží do 4 m
|  | N.02 Půdorys 1.pp - nový stav : : | [24 empty] | VV | 0
|  | 2.01 Chodba : 18,10 : | [24 empty] | VV | 0
|  | 2.02 Nasávací komora : 12,62 : | [24 empty] | VV | 0
|  | 2.03 Předsíň : 14,29 : | [24 empty] | VV | 0
|  | 2.04 Strojovna : 36,03 : | [24 empty] | VV | 0
|  | 2.05 Fitness - posilovna, sportovní podlaha : 192,11 : | [24 empty] | VV | 0
|  | 2.05 Fitness - posilovna, lino : 34,25 : | [24 empty] | VV | 0
|  | 2.06 Instalační chodba : 38,53 : | [24 empty] | VV | 0
|  | 2.07 Fitness - aerobní sál : 91,13 : | [24 empty] | VV | 0
|  | 2.08 Strojovna : 36,29 : | [24 empty] | VV | 0
|  | 2.09 Nasávací komora : 12,62 : | [24 empty] | VV | 0
|  | 2.10 Předsíň : 14,17 : | [24 empty] | VV | 0
|  | 2.11 Chodba : 16,78 : | [24 empty] | VV | 0
|  | 2.12 Sklad + úklid : 20,42 : | [24 empty] | VV | 0
|  | 2.13 Chodba : 10,63 : | [24 empty] | VV | 0
|  | 2.14 Sklad KTV1 : 12,02 : | [24 empty] | VV | 0
|  | 2.15 Sklad KTV2 : 13,61 : | [24 empty] | VV | 0
|  | 2.16 Technické zázemí 1 : 17,49 : | [24 empty] | VV | 0
|  | 2.17 Technické zázemí 2 : 25,45 : | [24 empty] | VV | 0
|  | 2.18 Chodba : 9,70 : | [24 empty] | VV | 0
|  | 2.19 Průchod do haly z exteriéru : 21,95 : | [24 empty] | VV | 0
|  | 2.21 Schodiště : 9,04 : | [24 empty] | VV | 0
|  | N.03 Půdorys 1.np - nový stav : : | [24 empty] | VV | 0
|  | 3.00 Vstup - exteriér : 5,11 : | [24 empty] | VV | 0
|  | 3.01 Zádveří : 10,33 : | [24 empty] | VV | 0
|  | 3.02 Vestibul : 197,81 : | [24 empty] | VV | 0
|  | 3.02 Schodiště : 18,22 : | [24 empty] | VV | 0
|  | 3.03 Chodba : 6,08 : | [24 empty] | VV | 0
|  | 3.04 Sklad : 14,87 : | [24 empty] | VV | 0
|  | 3.05 Výměník : 36,71 : | [24 empty] | VV | 0
|  | 3.06 Elektrorozvodna : 20,02 : | [24 empty] | VV | 0
|  | 3.07 WC - šatna asistentů : 1,28 : | [24 empty] | VV | 0
|  | 3.08 Předsíň WC : 1,45 : | [24 empty] | VV | 0
|  | 3.09 Šatna asistenti : 15,83 : | [24 empty] | VV | 0
|  | 3.10 Umývárna asistenti : 6,75 : | [24 empty] | VV | 0
|  | 3.11 Umývárna : 8,25 : | [24 empty] | VV | 0
|  | 3.12 Šatna : 29,52 : | [24 empty] | VV | 0
|  | 3.13 Šatna : 27,63 : | [24 empty] | VV | 0
|  | 3.14 Umývárna : 11,98 : | [24 empty] | VV | 0
|  | 3.15 Předsíň WC muži : 3,30 : | [24 empty] | VV | 0
|  | 3.16 WC muži : 6,84 : | [24 empty] | VV | 0
|  | 3.17 Předsíň WC ženy : 4,19 : | [24 empty] | VV | 0
|  | 3.18 WC ženy : 8,50 : | [24 empty] | VV | 0
|  | 3.19 Sauna - sušení prádla : 2,23 : | [24 empty] | VV | 0
|  | 3.20 Masáže - ošetřovna : 9,34 : | [24 empty] | VV | 0
|  | 3.21 Sauna - recepce : 8,00 : | [24 empty] | VV | 0
|  | 3.22 Sauna - chodba : 11,33 : | [24 empty] | VV | 0
|  | 3.23 Sauna - WC ženy : 2,70 : | [24 empty] | VV | 0
|  | 3.24 Sauna - sprcha : 2,70 : | [24 empty] | VV | 0
|  | 3.25 Sauna - šatna 1 : 8,17 : | [24 empty] | VV | 0
|  | 3.26 Sauna - šatna 2 : 7,82 : | [24 empty] | VV | 0
|  | 3.27 Sauna - posezení : 21,20 : | [24 empty] | VV | 0
|  | 3.28 Sauna - bufet : 7,31 : | [24 empty] | VV | 0
|  | 3.29 Předsíň WC pro obsluhu sauny : 0,99 : | [24 empty] | VV | 0
|  | 3.30 Sauna - WC pro obsluhu : 1,85 : | [24 empty] | VV | 0
|  | 3.31 Sauna - odpočívárna : 28,21 : | [24 empty] | VV | 0
|  | 3.32 Sauna - technická místnost+úklid : 5,96 : | [24 empty] | VV | 0
|  | 3.33 Sauna - čekárna+ochlazovna : 37,36 : | [24 empty] | VV | 0
|  | 3.34 Sauna - WC muži : 1,91 : | [24 empty] | VV | 0
|  | 3.35 Sauna - potírna : 13,64 : | [24 empty] | VV | 0
|  | 3.36 Sauna - technická místnost : 3,80 : | [24 empty] | VV | 0
|  | 3.37 Schodiště : 16,33 : | [24 empty] | VV | 0
|  | 3.38 Sklad : 1,58 : | [24 empty] | VV | 0
|  | 3.39 Kancelář správce : 9,49 : | [24 empty] | VV | 0
|  | 3.40 Dílna : 6,72 : | [24 empty] | VV | 0
|  | 3.41 Chodba : 8,27 : | [24 empty] | VV | 0
|  | 3.42 Šatna ženy - 53 míst : 45,09 : | [24 empty] | VV | 0
|  | 3.43 Umývárna ženy : 13,51 : | [24 empty] | VV | 0
|  | 3.44 WC k umývárnám ženy : 1,98 : | [24 empty] | VV | 0
|  | 3.45 WC ženy : 4,55 : | [24 empty] | VV | 0
|  | 3.46 Předsíň WC ženy : 2,52 : | [24 empty] | VV | 0
|  | 3.47 Šatna muži - 59 míst : 47,99 : | [24 empty] | VV | 0
|  | 3.48 Umývárna muži : 12,15 : | [24 empty] | VV | 0
|  | 3.49 WC k umývárnám muži : 2,18 : | [24 empty] | VV | 0
|  | 3.50 WC muži : 6,22 : | [24 empty] | VV | 0
|  | 3.51 Předsíň WC muži : 2,41 : | [24 empty] | VV | 0
|  | 3.52 Chodba : 9,00 : | [24 empty] | VV | 0
|  | 3.53 WC bezbariérové : 3,05 : | [24 empty] | VV | 0
|  | 3.54 WC obsluha bufetu : 1,91 : | [24 empty] | VV | 0
|  | 3.55 Úklid : 2,43 : | [24 empty] | VV | 0
|  | 3.56 Recepce : 9,53 : | [24 empty] | VV | 0
|  | 3.57 Server : 6,96 : | [24 empty] | VV | 0
|  | 3.58 WC zaměstnanci : 1,33 : | [24 empty] | VV | 0
|  | 3.59 Umývárna zaměstnanci : 2,44 : | [24 empty] | VV | 0
|  | 3.60 Denní místnost : 20,86 : | [24 empty] | VV | 0
|  | 3.61 Sklad : 4,35 : | [24 empty] | VV | 0
|  | 3.62 Sklad - bufet sauny : 4,35 : | [24 empty] | VV | 0
|  | 3.63 Vestibul - schodiště : 206,96 : | [24 empty] | VV | 0
|  | 3.64 Bufet : 16,50 : | [24 empty] | VV | 0
|  | 3.65 Tribuna dolní haly : 169,04 : | [24 empty] | VV | 0
|  | N.04 Půdorys 2.np - nový stav : : | [24 empty] | VV | 0
|  | 4.01 Vestibul : 185,01 : | [24 empty] | VV | 0
|  | 4.01 Schodiště : 21,57 : | [24 empty] | VV | 0
|  | 4.02 Vědecká laboratoř : 57,10 : | [24 empty] | VV | 0
|  | 4.03 Chodba : 10,48 : | [24 empty] | VV | 0
|  | 4.04 Úklidová komora : 2,56 : | [24 empty] | VV | 0
|  | 4.05 WC muži : 6,46 : | [24 empty] | VV | 0
|  | 4.06 Předsíň WC muži : 3,11 : | [24 empty] | VV | 0
|  | 4.07 Umývárna muži : 10,08 : | [24 empty] | VV | 0
|  | 4.08 Šatna muži : 15,31 : | [24 empty] | VV | 0
|  | 4.09 Šatna muži : 14,76 : | [24 empty] | VV | 0
|  | 4.10 Chodba : 28,61 : | [24 empty] | VV | 0
|  | 4.11 Umývárna muži : 12,37 : | [24 empty] | VV | 0
|  | 4.12 Předsíň WC muži : 3,53 : | [24 empty] | VV | 0
|  | 4.13 WC muži : 6,51 : | [24 empty] | VV | 0
|  | 4.14 Předsíň WC ženy : 3,60 : | [24 empty] | VV | 0
|  | 4.15 WC ženy : 6,15 : | [24 empty] | VV | 0
|  | 4.16 Předsíň WC ženy : 12,37 : | [24 empty] | VV | 0
|  | 4.17 Strojovna VZT : 29,91 : | [24 empty] | VV | 0
|  | 4.18 Šatna ženy : 14,78 : | [24 empty] | VV | 0
|  | 4.19 Úklidová komora - výlevka : 0,78 : | [24 empty] | VV | 0
|  | 4.20 Šatna ženy : 15,31 : | [24 empty] | VV | 0
|  | 4.21 Chodba : 28,42 : | [24 empty] | VV | 0
|  | 4.22 Umývárna ženy : 10,08 : | [24 empty] | VV | 0
|  | 4.23 WC ženy : 6,15 : | [24 empty] | VV | 0
|  | 4.24 Předsíň WC ženy : 3,17 : | [24 empty] | VV | 0
|  | 4.25 Horní hala otevř. kan. : 48,52 : | [24 empty] | VV | 0
|  | 4.25 Horní hala pod radiátory : 22,74 : | [24 empty] | VV | 0
|  | 4.26 Úklidová komora : 2,52 : | [24 empty] | VV | 0
|  | 4.27 Chodba : 10,45 : | [24 empty] | VV | 0
|  | 4.28 Nářaďovna : 30,00 : | [24 empty] | VV | 0
|  | 4.29 Malá nářaďovna : 14,98 : | [24 empty] | VV | 0
|  | 4.30 Video učebna (část - skladba P12) : 35,24 : | [24 empty] | VV | 0
|  | 4.30 Video učebna (část - skladba P23) : 12,50 : | [24 empty] | VV | 0
|  | 4.31 Zasedací místnost KTV : 32,97 : | [24 empty] | VV | 0
|  | 4.31 Zasedací místnost KTV - úložný prostor : 2,97 : | [24 empty] | VV | 0
|  | 4.32 Schodiště, stupně : 3,98 : | [24 empty] | VV | 0
|  | 4.32 Schodiště, podesta : 1,02 : | [24 empty] | VV | 0
|  | 4.33 Zázemí zasedací místnosti KTV : 8,55 : | [24 empty] | VV | 0
|  | 4.34 Předsíň : 5,13 : | [24 empty] | VV | 0
|  | 4.35 WC imobilní : 1,29 : | [24 empty] | VV | 0
|  | 4.37 Sekretariát KTV : 17,47 : | [24 empty] | VV | 0
|  | 4.38 Kancelář vedoucího KTV : 18,34 : | [24 empty] | VV | 0
|  | 4.39 Šatna asistenti : 19,13 : | [24 empty] | VV | 0
|  | 4.40 Předsíň WC asistenti : 1,13 : | [24 empty] | VV | 0
|  | 4.41 WC asistenti : 1,44 : | [24 empty] | VV | 0
|  | 4.42 Umývárna asistenti : 4,38 : | [24 empty] | VV | 0
|  | 4.43 Pracovna pedagoga : 19,84 : | [24 empty] | VV | 0
|  | 4.44 Pracovna pedagoga : 19,84 : | [24 empty] | VV | 0
|  | 4.45 Pracovna pedagoga : 15,48 : | [24 empty] | VV | 0
|  | 4.46 Pracovna pedagoga : 13,93 : | [24 empty] | VV | 0
|  | 4.47 Pracovna pedagoga : 19,46 : | [24 empty] | VV | 0
|  | 4.48 Pracovna pedagoga : 15,76 : | [24 empty] | VV | 0
|  | 4.49 Pracovna pedagoga : 22,52 : | [24 empty] | VV | 0
|  | 0,00000 : | [24 empty] | VV | 0
|  | 2835,88 |  | 2835.88 | [22 empty] | VV | 0
113 | 952901114R00 | Vyčištění budov a ostatních objektů budov bytové nebo občanské výstavby - zametení a umytí podlah,, dlažeb, obkladů, schodů v místnostech, chodbách a schodištích, vyčištění a umytí oken, dveří s rámy, | m2 | 531.2 |  | 0 |  | 0 |  | 0 | 21 | 0 | 4e-05 | 0.02 | 0 | 0 |  | RTS 21/ II | Indiv | 0 | 0 |  | Práce |  |  |  | POL1_1
|  | zárubněmi, umytí a vyčištění jiných zasklených a natíraných ploch a zařizovacích předmětů před předáním do užívání světlá výška podlaží přes 4 m | [24 empty] | POP |  | zárubněmi, umytí a vyčištění jiných zasklených a natíraných ploch a zařizovacích předmětů před předáním do užívání světlá výška podlaží přes 4 m
|  | N.01 Půdorys 2.pp - nový stav : : | [24 empty] | VV | 0
|  | 1.01 Plynová kotelna : 55,13 : | [24 empty] | VV | 0
|  | 1.01 Plynová kotelna v místě jímky : 2,25 : | [24 empty] | VV | 0
|  | 1.02 Předsíň : 3,79 : | [24 empty] | VV | 0
|  | 1.03 Bouldering : 118,70 : | [24 empty] | VV | 0
|  | 1.03 Bouldering, v místě nové příčky : 2,19 : | [24 empty] | VV | 0
|  | 1.04 Schodiště : 17,86 : | [24 empty] | VV | 0
|  | 1.05 Sklad : 5,54 : | [24 empty] | VV | 0
|  | 1.06 Strojovna : 27,38 : | [24 empty] | VV | 0
|  | 1.08 KTV sklad potřeb : 117,87 : | [24 empty] | VV | 0
|  | 1.09 Strojovna servis lyží : 51,58 : | [24 empty] | VV | 0
|  | 1.10 Zvukotlumící komora : 1,80 : | [24 empty] | VV | 0
|  | 1.11 KTV sklad potřeb : 127,11 : | [24 empty] | VV | 0
|  | N.02 Půdorys 1.pp - nový stav : : | [24 empty] | VV | 0
|  | 2.20 Dolní hala : 1117,62 : | [24 empty] | VV | 0
|  | N.04 Půdorys 2.np - nový stav : : | [24 empty] | VV | 0
|  | 4.25 Horní hala : 652,47 : | [24 empty] | VV | 0
|  | -1770,09000 : | [24 empty] | VV | 0
|  | 531,2 |  | 531.2 | [22 empty] | VV | 0
114 | 953981202R00 | Chemické kotvy do betonu, do cihelného zdiva do betonu, hloubky 90 mm, M 10, malta pro chemické, kotvy dvousložková do plných materiálů | kus | 315 |  | 0 |  | 0 |  | 0 | 21 | 0 | 0 | 0 | 0 | 0 |  | RTS 21/ II | Indiv | 0 | 0 |  | Práce |  |  |  | POL1_1
|  | N.12 Opláštění vstupu do 2.pp - nový stav : : | [24 empty] | VV | 0
|  | výpis oceli - požární oddělení prostoru schodiště : : | [24 empty] | VV | 0
|  | patní plechy : 5*4,00 : | [24 empty] | VV | 0
|  | kotevní plechy : 5*4,00 : | [24 empty] | VV | 0
|  | N.13 Výstupy ze schodiště 2.pp-1.pp - nový stav : : | [24 empty] | VV | 0
|  | výpis oceli - výstupní vřeteno schodiště + zábradlí : : | [24 empty] | VV | 0
|  | plech P5 : 1*4,00 : | [24 empty] | VV | 0
|  | plech P3 : 1*4,00 : | [24 empty] | VV | 0
|  | N.15 Zábradlí schodiště 1.np-2.np - nový stav : : | [24 empty] | VV | 0
|  | N.16 Výpis zábradlí - schodiště 1.np-2.np - nový stav : : | [24 empty] | VV | 0
|  | prvek 1, 4ks : 4*4,00 : | [24 empty] | VV | 0
|  | prvek 2, 4ks : 4*4,00 : | [24 empty] | VV | 0
|  | prvek 3, 4ks : 4*4,00 : | [24 empty] | VV | 0
|  | prvek 4, 4ks : 4*4,00 : | [24 empty] | VV | 0
|  | prvek 5, 4ks : 4*4,00 : | [24 empty] | VV | 0
|  | prvek 6, 12ks : 12*4,00 : | [24 empty] | VV | 0
|  | prvek 7, 4ks : 4*4,00 : | [24 empty] | VV | 0
|  | prvek 8, 4ks : 4*2,00 : | [24 empty] | VV | 0
|  | N.17 Zábradlí schodiště 1.pp-1.np západní - nový stav : : | [24 empty] | VV | 0
|  | N.18 Výpis zábradlí - schodiště 1.pp-1.np západní - nový stav : : | [24 empty] | VV | 0
|  | prvek 10, 1ks : 4,00 : | [24 empty] | VV | 0
|  | prvek 11, 2ks : 2*4,00 : | [24 empty] | VV | 0
|  | prvek 12, 1ks : 4,00 : | [24 empty] | VV | 0
|  | prvek 13, 2ks : 2*4,00 : | [24 empty] | VV | 0
|  | prvek 14, 1ks : 4,00 : | [24 empty] | VV | 0
|  | prvek 15, 2ks : 2*4,00 : | [24 empty] | VV | 0
|  | N.19 Zábradlí schodiště 1.pp-1.np východní - nový stav : : | [24 empty] | VV | 0
|  | N.20 Výpis zábradlí - schodiště 1.pp-1.np východní - nový stav : : | [24 empty] | VV | 0
|  | prvek 16, 1ks : 4,00 : | [24 empty] | VV | 0
|  | prvek 17, 1ks : 4,00 : | [24 empty] | VV | 0
|  | prvek 18, 2ks : 2*4,00 : | [24 empty] | VV | 0
|  | prvek 19, 10ks : 10*4,00 : | [24 empty] | VV | 0
|  | prvek 20, 1ks : 4,00 : | [24 empty] | VV | 0
|  | prvek 21, 2ks : 2*4,00 : | [24 empty] | VV | 0
|  | prvek 22, 1ks : 2,00 : | [24 empty] | VV | 0
|  | prvek 23, 1ks : 3,00 : | [24 empty] | VV | 0
|  | prvek 24, 1ks : 2,00 : | [24 empty] | VV | 0
|  | prvek 25, 1ks : 4,00 : | [24 empty] | VV | 0
|  | 0,00000 : | [24 empty] | VV | 0
|  | 315 |  | 315 | [22 empty] | VV | 0
115 | 953981204R00 | Chemické kotvy do betonu, do cihelného zdiva do betonu, hloubky 125 mm, M 16, malta pro chemické, kotvy dvousložková do plných materiálů | kus | 16 |  | 0 |  | 0 |  | 0 | 21 | 0 | 0 | 0 | 0 | 0 |  | RTS 21/ II | Indiv | 0 | 0 |  | Práce |  |  |  | POL1_1
|  | D.1.2 K01 nosná ocelová konstrukce nového schodiště : 16,00 : | [24 empty] | VV | 0
|  | 0,00000 : | [24 empty] | VV | 0
|  | 16 |  | 16 | [22 empty] | VV | 0
116 | 900 R02X | Stavební přípomoce neuvedené samostatnými položkami | SOUB | 1 |  | 0 |  | 0 |  | 0 | 21 | 0 | 0 | 0 | 0 | 0 |  | Vlastní | Indiv | 0 | 0 |  | Práce |  |  |  | POL1_1
Díl: | 96 | Bourání konstrukcí |  |  |  | 0 |  | 0 |  | 0 |  | 0 |  | 0.92 |  | 186.79 |  |  |  |  | 0 | [5 empty] | DIL
117 | 961044111R00 | Bourání základů z betonu prostého | m3 | 1.8745 |  | 0 |  | 0 |  | 0 | 21 | 0 | 0 | 0 | 2 | 3.75 |  | RTS 21/ II | Indiv | 0 | 0 |  | Práce |  |  |  | POL1_1
|  | nebo vybourání otvorů průřezové plochy přes 4 m2 v základech, | [24 empty] | POP
|  | B.02 Půdorys 1.pp - bourací práce : : | [24 empty] | VV | 0
|  | odbourání soklu pod VZT jednotkou : : | [24 empty] | VV | 0
|  | 2.02s : 3,00*0,125 : | [24 empty] | VV | 0
|  | 2.04s : 1,28*2,50*0,125 : | [24 empty] | VV | 0
|  | 2.08s : 7,50*0,125 : | [24 empty] | VV | 0
|  | B.03 Půdorys 1.np - bourací práce : : | [24 empty] | VV | 0
|  | 3.11s, sokl 100mm : 1,40*0,10*0,10 : | [24 empty] | VV | 0
|  | 3.48s, sokl 100mm : 2*(1,80*0,10*0,10) : | [24 empty] | VV | 0
|  | 3.45s, sokl 100mm : 2*(1,90*0,10*0,10) : | [24 empty] | VV | 0
|  | 3.41s, sokl 100mm : 2*(1,80*0,10*0,10) : | [24 empty] | VV | 0
|  | 3.38s, sokl 100mm : 2*(1,90*0,10*0,10) : | [24 empty] | VV | 0
|  | 0,00000 : | [24 empty] | VV | 0
|  | 1,8745 |  | 1.87 | [22 empty] | VV | 0
118 | 962031113R00 | Bourání příček z cihel pálených plných, tloušťky 65 mm | m2 | 23.4 |  | 0 |  | 0 |  | 0 | 21 | 0 | 0.00067 | 0.02 | 0.184 | 4.31 |  | RTS 21/ II | Indiv | 0 | 0 |  | Práce |  |  |  | POL1_1
|  | nebo vybourání otvorů průřezové plochy přes 4 m2 v příčkách, včetně pomocného lešení o výšce podlahy do 1900 mm a pro zatížení do 1,5 kPa (150 kg/m2), | [24 empty] | POP |  | nebo vybourání otvorů průřezové plochy přes 4 m2 v příčkách, včetně pomocného lešení o výšce podlahy do 1900 mm a pro zatížení do 1,5 kPa (150 kg/m2),
|  | B.01 Půdorys 2.pp - bourací práce : : | [24 empty] | VV | 0
|  | příčka 1.06s/1.07s : 4,50*3,80-0,80*2,00 : | [24 empty] | VV | 0
|  | příčka 1.04s/1.06s : 2,50*3,80-0,80*2,00 : | [24 empty] | VV | 0
|  | 0,00000 : | [24 empty] | VV | 0
|  | 23,4 |  | 23.4 | [22 empty] | VV | 0
119 | 962031116R00 | Bourání příček z cihel pálených plných, tloušťky 140 mm | m2 | 29.111 |  | 0 |  | 0 |  | 0 | 21 | 0 | 0.00067 | 0.02 | 0.319 | 9.29 |  | RTS 21/ II | Indiv | 0 | 0 |  | Práce |  |  |  | POL1_1
|  | nebo vybourání otvorů průřezové plochy přes 4 m2 v příčkách, včetně pomocného lešení o výšce podlahy do 1900 mm a pro zatížení do 1,5 kPa (150 kg/m2), | [24 empty] | POP |  | nebo vybourání otvorů průřezové plochy přes 4 m2 v příčkách, včetně pomocného lešení o výšce podlahy do 1900 mm a pro zatížení do 1,5 kPa (150 kg/m2),
|  | B.01 Půdorys 2.pp - bourací práce : : | [24 empty] | VV | 0
|  | 1.05s : (1,65+1,20)*3,80-0,90*2,00 : | [24 empty] | VV | 0
|  | B.03 Půdorys 1.np - bourací práce : : | [24 empty] | VV | 0
|  | 3.29s/3.30s : (4,35+2,95)*2,97-0,80*2,00 : | [24 empty] | VV | 0
|  | 0,00000 : | [24 empty] | VV | 0
|  | 29,111 |  | 29.11 | [22 empty] | VV | 0
120 | 962031122R00 | Bourání příček z cihel pálených děrovaných, tloušťky 65 mm | m2 | 371.9019 |  | 0 |  | 0 |  | 0 | 21 | 0 | 0.00067 | 0.25 | 0.134 | 49.83 |  | RTS 21/ II | Indiv | 0 | 0 |  | Práce |  |  |  | POL1_1
|  | nebo vybourání otvorů průřezové plochy přes 4 m2 v příčkách, včetně pomocného lešení o výšce podlahy do 1900 mm a pro zatížení do 1,5 kPa (150 kg/m2), | [24 empty] | POP |  | nebo vybourání otvorů průřezové plochy přes 4 m2 v příčkách, včetně pomocného lešení o výšce podlahy do 1900 mm a pro zatížení do 1,5 kPa (150 kg/m2),
|  | B.02 Půdorys 1.pp - bourací práce : : | [24 empty] | VV | 0
|  | 2.01s, probourání vstupu do instalační chodby : 1,80*0,85 : | [24 empty] | VV | 0
|  | 2.07s/2.21s, šachta : (2*0,50+0,40)*3,23 : | [24 empty] | VV | 0
|  | 2.05s/2.22s : 2,75*3,23-0,80*2,00 : | [24 empty] | VV | 0
|  | 2.05s, probourání pod stropem pro napojení kanalizace : 1,50 : | [24 empty] | VV | 0
|  | 2.05s/2.07s : (3,80+3,90)*3,17 : | [24 empty] | VV | 0
|  | 2.07s/2.05s : (3,80+3,90)*3,17 : | [24 empty] | VV | 0
|  | 2.11s, probourání vstupu do instalační chodby : 1,80*0,85 : | [24 empty] | VV | 0
|  | B.03 Půdorys 1.np - bourací práce : : | [24 empty] | VV | 0
|  | 3.05s/3.06s, 3.06s/3.04s : (2,057+2,951)*2,97-0,80*2,00 : | [24 empty] | VV | 0
|  | 3.17s otevření instalační šachty : 0,30*2,97+0,30*2,97 : | [24 empty] | VV | 0
|  | 3.24s/3.27s : 6,10*2,97-(0,80*2,00+0,60*2,00) : | [24 empty] | VV | 0
|  | 3.24s/3.25s : 2,10*2,97-0,60*2,00 : | [24 empty] | VV | 0
|  | 3.02s/3.25s : 2*(1,70*2,97) : | [24 empty] | VV | 0
|  | 3.30s : (2,00+2,145)*2,97 : | [24 empty] | VV | 0
|  | 3.49s, instalační šachta malá : (1,63+0,86)*2,97 : | [24 empty] | VV | 0
|  | 3.49s, instalační šachta velká : (2,55+0,52)*2,97 : | [24 empty] | VV | 0
|  | 3.48s, instalační šachta : (0,20+1,40)*2,97 : | [24 empty] | VV | 0
|  | 3.48s/3.49s : 5,625*2,97-0,60*2,00 : | [24 empty] | VV | 0
|  | 3.46s/3.47s : 1,80*2,97-0,60*2,00 : | [24 empty] | VV | 0
|  | 3.47s, předstěna : 1,80*2,97 : | [24 empty] | VV | 0
|  | 3.45s, předstěna : 1,90*2,97 : | [24 empty] | VV | 0
|  | 3.45s, šachta : 1,90*2,97 : | [24 empty] | VV | 0
|  | 3.45s/3.44s : 6,15*2,97-0,60*2,00 : | [24 empty] | VV | 0
|  | 3.41s/3.42s : 5,875*2,97-0,60*2,00 : | [24 empty] | VV | 0
|  | 3.41s, předstěna : 1,90*2,97 : | [24 empty] | VV | 0
|  | 3.39s/3.40s : 1,80*2,97-0,60*2,00 : | [24 empty] | VV | 0
|  | 3.37s/3.38s : 6,15*2,97-0,60*2,00 : | [24 empty] | VV | 0
|  | 3.38s, instalační šachta : 2*1,90*2,97 : | [24 empty] | VV | 0
|  | 3.37s, instalační šachta : (3,06+0,65)*2,97 : | [24 empty] | VV | 0
|  | 3.54s, u pilířů, vybourání pro výměnu potrubí : 2*(2*0,30+0,20)*2,97 : | [24 empty] | VV | 0
|  | B.04 Půdorys 2.np - bourací práce : : | [24 empty] | VV | 0
|  | 4.02s, instalační šachta : (2,20+1,00)*2,97 : | [24 empty] | VV | 0
|  | 4.03s/4.04s : 1,225*2,97 : | [24 empty] | VV | 0
|  | 4.06s, instalační šachta : (0,70+0,60)*2,97 : | [24 empty] | VV | 0
|  | 4.46s, instalační šachta : (1,10+0,75)*2,97 : | [24 empty] | VV | 0
|  | 4.44s, instalační šachty : (2*0,65+0,20)*2,97+(0,65+0,435)*2,97 : | [24 empty] | VV | 0
|  | 4.38s, instalační šachta : (2*0,45+0,20)*2,97 : | [24 empty] | VV | 0
|  | 4.37s : (2*0,85+0,80)*2,97+(2*0,50+0,35)*2,97 : | [24 empty] | VV | 0
|  | 4.35s/4.36s : 2,93*2,97 : | [24 empty] | VV | 0
|  | 4.35s,4.36s/4.32s,4.34 : (2,135+1,25+0,90)*2,97-(0,80+0,60)*2,00 : | [24 empty] | VV | 0
|  | 4.35s, předstěna : 1,70*2,97 : | [24 empty] | VV | 0
|  | 4.32s/4.34s : 0,68*2,97-0,60*2,00 : | [24 empty] | VV | 0
|  | 4.31s, 4.33s/4.32s : 4,827*2,97-2*0,80*2,00 : | [24 empty] | VV | 0
|  | 4.32s šachta : (0,80+0,75)*2,97 : | [24 empty] | VV | 0
|  | 4.31s : (2,382+4,30)*2,97-(1,25+0,80)*2,00 : | [24 empty] | VV | 0
|  | 4.30s : 1,10*2,97 : | [24 empty] | VV | 0
|  | 0,00000 : | [24 empty] | VV | 0
|  | 371,90189 |  | 371.9 | [22 empty] | VV | 0
121 | 962031124R00 | Bourání příček z cihel pálených děrovaných, tloušťky 115 mm | m2 | 252.148 |  | 0 |  | 0 |  | 0 | 21 | 0 | 0.00067 | 0.17 | 0.18 | 45.39 |  | RTS 21/ II | Indiv | 0 | 0 |  | Práce |  |  |  | POL1_1
|  | nebo vybourání otvorů průřezové plochy přes 4 m2 v příčkách, včetně pomocného lešení o výšce podlahy do 1900 mm a pro zatížení do 1,5 kPa (150 kg/m2), | [24 empty] | POP |  | nebo vybourání otvorů průřezové plochy přes 4 m2 v příčkách, včetně pomocného lešení o výšce podlahy do 1900 mm a pro zatížení do 1,5 kPa (150 kg/m2),
|  | B.02 Půdorys 1.pp - bourací práce : : | [24 empty] | VV | 0
|  | 2.04s/2.05s, montážní otvor pro VZT zařízení : 1,50*2,00 : | [24 empty] | VV | 0
|  | 2.21s : (1,70+2,40)*3,23-1,25*2,00 : | [24 empty] | VV | 0
|  | 2.22s : (2,635+2,90)*3,23 : | [24 empty] | VV | 0
|  | 2.01s/2.07s : 1,05*3,23-0,80*2,00 : | [24 empty] | VV | 0
|  | 2.05s/2.08s, montážní otvor pro VZT zařízení : 1,50*2,00 : | [24 empty] | VV | 0
|  | 2.05s/2.07s : 3,90*3,17-0,80*2,00 : | [24 empty] | VV | 0
|  | 2.05s/2.11s (prosklená příčka) : (2,075+0,42)*3,17 : | [24 empty] | VV | 0
|  | B.03 Půdorys 1.np - bourací práce : : | [24 empty] | VV | 0
|  | 3.05s/3.04s : 2,50*2,97-0,80*2,00 : | [24 empty] | VV | 0
|  | 3.03s/3.04s : 1,455*2,97-0,80*2,00 : | [24 empty] | VV | 0
|  | 3.19s/3.14s : 3,575*2,97-0,80*2,00 : | [24 empty] | VV | 0
|  | 3.19s/3.22s : 2,00*2,97 : | [24 empty] | VV | 0
|  | 3.22s/3.28s : 3,95*2,97 : | [24 empty] | VV | 0
|  | 3.23s/3.28s : 1,35*2,97 : | [24 empty] | VV | 0
|  | 3.15s, obnažení sloupu : (0,40+0,40)*2,97 : | [24 empty] | VV | 0
|  | 3.23s/3.24s : (2,35+0,10)*2,97-1,50 : | [24 empty] | VV | 0
|  | 3.51s/3.52s : 3,00*2,97-0,80*2,00 : | [24 empty] | VV | 0
|  | 3.52s/3.53s : 6,255*2,97-0,80*2,00 : | [24 empty] | VV | 0
|  | 3.48s/3.46s, 3.47s : 5,458*2,97 : | [24 empty] | VV | 0
|  | 3.46s, 3.47s/3.45s : 5,78*2,97 : | [24 empty] | VV | 0
|  | 3.43s/3.44s : 5,85*2,97 : | [24 empty] | VV | 0
|  | 3.41s/3.39s, 3.40s : 5,925*2,97 : | [24 empty] | VV | 0
|  | 3.38s/3.39s, 3.40s : 6,025*2,97 : | [24 empty] | VV | 0
|  | 3.37s/3.54s : 1,45*2,97 : | [24 empty] | VV | 0
|  | B.04 Půdorys 2.np - bourací práce : : | [24 empty] | VV | 0
|  | 4.03s,4.04s/4.10s : 2,49*2,97-2*0,60*2,00 : | [24 empty] | VV | 0
|  | 4.17s/4.24s, montážní otvor pro VZT : 2*2,40*2,97 : | [24 empty] | VV | 0
|  | 4.27s/4.28s : 5,245*2,97 : | [24 empty] | VV | 0
|  | 0,00000 : | [24 empty] | VV | 0
|  | 252,14796 |  | 252.15 | [22 empty] | VV | 0
122 | 962032231R00 | Bourání zdiva nadzákladového z cihel pálených nebo vápenopískových, na maltu vápenou nebo, vápenocementovou | m3 | 2.7895 |  | 0 |  | 0 |  | 0 | 21 | 0 | 0.00128 | 0 | 1.8 | 5.02 |  | RTS 21/ II | Indiv | 0 | 0 |  | Práce |  |  |  | POL1_1
|  | nebo vybourání otvorů průřezové plochy přes 4 m2 ve zdivu nadzákladovém, včetně pomocného lešení o výšce podlahy do 1900 mm a pro zatížení do 1,5 kPa (150 kg/m2) | [24 empty] | POP |  | nebo vybourání otvorů průřezové plochy přes 4 m2 ve zdivu nadzákladovém, včetně pomocného lešení o výšce podlahy do 1900 mm a pro zatížení do 1,5 kPa (150 kg/m2)
|  | B.01 Půdorys 2.pp - bourací práce : : | [24 empty] | VV | 0
|  | vybourání zdiva a překladu u dveří z 1.09s : (1,65*2,20-1,00*2,00)*0,45 : | [24 empty] | VV | 0
|  | vybourání zdiva a překladu u dveří z 1.07s : (1,65*2,20-1,00*2,00)*0,45 : | [24 empty] | VV | 0
|  | B.02 Půdorys 1.pp - bourací práce : : | [24 empty] | VV | 0
|  | 2.01s/2.03s, vybourání zdiva a překladu : (1,04*3,23-1,04*2,15)*0,30 : | [24 empty] | VV | 0
|  | 2.05s, pult recepce : (1,14+1,02+1,125)*1,00*0,30 : | [24 empty] | VV | 0
|  | 0,00000 : | [24 empty] | VV | 0
|  | 2,78946 |  | 2.79 | [22 empty] | VV | 0
123 | 962084131R00 | Bourání zdiva příček deskových a sádrových potažených rabicovým pletivem nebo bez pletiva,, sádrokartonových bez kovové konstrukce, tloušťky do 100 mm | m2 | 41.5401 |  | 0 |  | 0 |  | 0 | 21 | 0 | 0.00067 | 0.03 | 0.1 | 4.15 |  | RTS 21/ II | Indiv | 0 | 0 |  | Práce |  |  |  | POL1_1
|  | nebo vybourání otvorů jakýchkoliv rozměrů, včetně pomocného lešení o výšce podlahy do 1900 mm a pro zatížení do 1,5 kPa (150 kg/m2), | [24 empty] | POP |  | nebo vybourání otvorů jakýchkoliv rozměrů, včetně pomocného lešení o výšce podlahy do 1900 mm a pro zatížení do 1,5 kPa (150 kg/m2),
|  | B.01 Půdorys 2.pp - bourací práce : : | [24 empty] | VV | 0
|  | 1.03s/1.08s : 8,75*3,80 : | [24 empty] | VV | 0
|  | B.03 Půdorys 1.np - bourací práce : : | [24 empty] | VV | 0
|  | 3.20s/3.21s : (2,70+0,63)*2,97-0,80*2,00 : | [24 empty] | VV | 0
|  | 0,00000 : | [24 empty] | VV | 0
|  | 41,5401 |  | 41.54 | [22 empty] | VV | 0
124 | 963012510R00 | Bourání stropů z desek železobetonových z desek prefabrikovaných s dutinami šířky do 300 mm a, tloušťky do 140 mm | m3 | 5.9525 |  | 0 |  | 0 |  | 0 | 21 | 0 | 0.00741 | 0.04 | 2.1 | 12.5 |  | RTS 21/ II | Indiv | 0 | 0 |  | Práce |  |  |  | POL1_1
|  | nebo panelů železobetonových prefabrikovaných s dutinami, včetně pomocného lešení o výšce podlahy do 1900 mm a pro zatížení do 1,5 kPa (150 kg/m2), | [24 empty] | POP |  | nebo panelů železobetonových prefabrikovaných s dutinami, včetně pomocného lešení o výšce podlahy do 1900 mm a pro zatížení do 1,5 kPa (150 kg/m2),
|  | Otevření topného kanálu : : | [24 empty] | VV | 0
|  | B.03 Půdorys 1.np - bourací práce : : | [24 empty] | VV | 0
|  | 3.01s : 8,175*0,10 : | [24 empty] | VV | 0
|  | 3.06s : 0,45*0,10 : | [24 empty] | VV | 0
|  | 3.32s : 2,38*0,10 : | [24 empty] | VV | 0
|  | B.04 Půdorys 2.np - bourací práce : : | [24 empty] | VV | 0
|  | 4.25s : 48,52*0,10 : | [24 empty] | VV | 0
|  | 0,00000 : | [24 empty] | VV | 0
|  | 5,9525 |  | 5.95 | [22 empty] | VV | 0
125 | 963051113R00 | Bourání železobetonových stropů deskových tloušťky přes 80 mm | m3 | 2.3136 |  | 0 |  | 0 |  | 0 | 21 | 0 | 0.00666 | 0.02 | 2.4 | 5.55 |  | RTS 21/ II | Indiv | 0 | 0 |  | Práce |  |  |  | POL1_1
|  | včetně pomocného lešení o výšce podlahy do 1900 mm a pro zatížení do 1,5 kPa (150 kg/m2), | [24 empty] | POP
|  | B.03 Půdorys 1.np - bourací práce : : | [24 empty] | VV | 0
|  | 1.05s, vybourání prostupu pro schodiště : 1,675*5,525*0,25 : | [24 empty] | VV | 0
|  | 0,00000 : | [24 empty] | VV | 0
|  | 2,31359 |  | 2.31 | [22 empty] | VV | 0
126 | 965043331R00 | Bourání podkladů pod dlažby nebo litých celistvých dlažeb a mazanin betonových s potěrem nebo, teracem, tloušťky do 100 mm, plochy do 4 m2 | m3 | 1.5167 |  | 0 |  | 0 |  | 0 | 21 | 0 | 0 | 0 | 2.2 | 3.34 |  | RTS 21/ II | Indiv | 0 | 0 |  | Práce |  |  |  | POL1_1
|  | B.01 Půdorys 2.pp - bourací práce : : | [24 empty] | VV | 0
|  | vybourání podlahy pro čerpací jímky - vrchní mazanina : : | [24 empty] | VV | 0
|  | 1.01s : 1,00*1,00*0,10 : | [24 empty] | VV | 0
|  | 1.06s : 1,00*1,00*0,10 : | [24 empty] | VV | 0
|  | 1.09s : 1,00*1,00*0,10 : | [24 empty] | VV | 0
|  | vybourání podlahy pro čerpací jímky - podkladní mazanina : : | [24 empty] | VV | 0
|  | 1.01s : 1,00*1,00*0,05 : | [24 empty] | VV | 0
|  | 1.06s : 1,00*1,00*0,05 : | [24 empty] | VV | 0
|  | 1.09s : 1,00*1,00*0,05 : | [24 empty] | VV | 0
|  | vybourání pásu podlahy tl.80mm : : | [24 empty] | VV | 0
|  | 1.03s/1.08s : 8,75*0,75*0,08 : | [24 empty] | VV | 0
|  | B.02 Půdorys 1.pp - bourací práce : : | [24 empty] | VV | 0
|  | skladba P11s : : | [24 empty] | VV | 0
|  | cement. potěr hlazený 15 mm + bet. mazanina s pletivem 30 mm : : | [24 empty] | VV | 0
|  | 2.21s : 3,81*(0,015+0,03) : | [24 empty] | VV | 0
|  | 2.22s : 3,56*(0,015+0,03) : | [24 empty] | VV | 0
|  | B.03 Půdorys 1.np - bourací práce : : | [24 empty] | VV | 0
|  | CM malta + CM potěr : : | [24 empty] | VV | 0
|  | 3.21s kanalizace : 1,36*0,04 : | [24 empty] | VV | 0
|  | 3.30s kanalizace : 1,51*0,04 : | [24 empty] | VV | 0
|  | 3.32s topný kanál : 2,38*0,04 : | [24 empty] | VV | 0
|  | 0,00000 : | [24 empty] | VV | 0
|  | 1,51665 |  | 1.52 | [22 empty] | VV | 0
127 | 965043341R00 | Bourání podkladů pod dlažby nebo litých celistvých dlažeb a mazanin betonových s potěrem nebo, teracem, tloušťky do 100 mm, plochy přes 4 m2 | m3 | 0.46272 |  | 0 |  | 0 |  | 0 | 21 | 0 | 0 | 0 | 2.2 | 1.02 |  | RTS 21/ II | Indiv | 0 | 0 |  | Práce |  |  |  | POL1_1
|  | B.01 Půdorys 2.pp - bourací práce : : | [24 empty] | VV | 0
|  | 1.04s, prostup stropem, vyrovnávací vrstva na stropní konstrukci : 1,675*5,525*0,05 : | [24 empty] | VV | 0
|  | B.02 Půdorys 1.pp - bourací práce : : | [24 empty] | VV | 0
|  | skladba P10s : : | [24 empty] | VV | 0
|  | potěr s pletivem tl.28mm vč. odstranění asfaltové plsti : : | [24 empty] | VV | 0
|  | 2.05s : 203,54*0,028 : | [24 empty] | VV | 0
|  | 2.07s : 101,38*0,028 : | [24 empty] | VV | 0
|  | B.02 Půdorys 1.pp - bourací práce : : | [24 empty] | VV | 0
|  | skladba P11s : : | [24 empty] | VV | 0
|  | cement. potěr hlazený 15 mm + bet. mazanina s pletivem 30 mm : : | [24 empty] | VV | 0
|  | 2.01s : 21,41*(0,015+0,03) : | [24 empty] | VV | 0
|  | B.03 Půdorys 1.np - bourací práce : : | [24 empty] | VV | 0
|  | CM malta + CM potěr : : | [24 empty] | VV | 0
|  | 3.01s topný kanál : 8,175*0,04 : | [24 empty] | VV | 0
|  | -9,82821 : | [24 empty] | VV | 0
|  | 0,46272 |  | 0.46 | [22 empty] | VV | 0
128 | 965048150R00 | Bourání podkladů pod dlažby nebo litých celistvých dlažeb a mazanin Dočištění povrchu po vybourání, dlažeb do tmele, plochy do 50% | m2 | 0 |  | 0 |  | 0 |  | 0 | 21 | 0 | 0 | 0 | 0.00175 | 0 |  | RTS 21/ II | Indiv | 0 | 0 |  | Práce |  |  |  | POL1_1
|  | Odkaz na mn. položky pořadí 131 : 0,00000 : | [24 empty] | VV | 0
|  | 0 | [24 empty] | VV | 0
129 | 965049111R00 | Bourání podkladů pod dlažby nebo litých celistvých dlažeb a mazanin příplatek za bourání mazanin, vyztužených svařovanou sítí, tloušťky do 100 mm | m3 | 1.5167 |  | 0 |  | 0 |  | 0 | 21 | 0 | 0 | 0 | 0 | 0 |  | RTS 21/ II | Indiv | 0 | 0 |  | Práce |  |  |  | POL1_1
|  | Odkaz na mn. položky pořadí 126 : 1,51665 : | [24 empty] | VV | 0
|  | 0,00000 : | [24 empty] | VV | 0
|  | 1,51665 |  | 1.52 | [22 empty] | VV | 0
130 | 965049113R00 | Bourání podkladů pod dlažby nebo litých celistvých dlažeb a mazanin příplatek za bourání mazanin, vyztužených rabicovým pletivem, tloušťky do 100 mm | m3 | 0 |  | 0 |  | 0 |  | 0 | 21 | 0 | 0 | 0 | 0 | 0 |  | RTS 21/ II | Indiv | 0 | 0 |  | Práce |  |  |  | POL1_1
|  | B.02 Půdorys 1.pp - bourací práce : : | [24 empty] | VV | 0
|  | skladba P10S : : | [24 empty] | VV | 0
|  | potěr s pletivem tl.28mm : : | [24 empty] | VV | 0
|  | 2.05s : 203,54*0,028 : | [24 empty] | VV | 0
|  | 2.07s : 101,38*0,028 : | [24 empty] | VV | 0
|  | skladba P11s : : | [24 empty] | VV | 0
|  | bet. mazanina s pletivem 30 mm : : | [24 empty] | VV | 0
|  | 2.21s : 3,81*0,03 : | [24 empty] | VV | 0
|  | 2.22s : 3,56*0,03 : | [24 empty] | VV | 0
|  | B.03 Půdorys 1.np - bourací práce : : | [24 empty] | VV | 0
|  | CM malta + CM potěr : : | [24 empty] | VV | 0
|  | 3.01s topný kanál : 8,175*0,04 : | [24 empty] | VV | 0
|  | 3.21s kanalizace : 1,36*0,04 : | [24 empty] | VV | 0
|  | 3.30s kanalizace : 1,51*0,04 : | [24 empty] | VV | 0
|  | 3.32s topný kanál : 2,38*0,04 : | [24 empty] | VV | 0
|  | -9,29586 : | [24 empty] | VV | 0
|  | 0 | [24 empty] | VV | 0
131 | 965081713R00 | Bourání podlah z keramických dlaždic, tloušťky do 10 mm, plochy přes 1 m2 | m2 | 0 |  | 0 |  | 0 |  | 0 | 21 | 0 | 0 | 0 | 0.02 | 0 |  | RTS 21/ II | Indiv | 0 | 0 |  | Práce |  |  |  | POL1_1
|  | bez podkladního lože, s jakoukoliv výplní spár | [24 empty] | POP
|  | B.01 Půdorys 2.pp - bourací práce : : | [24 empty] | VV | 0
|  | předpoklad 10% plochy : : | [24 empty] | VV | 0
|  | 1.01s : 55,67/100*10 : | [24 empty] | VV | 0
|  | 1.02s : 3,99/100*10 : | [24 empty] | VV | 0
|  | B.03 Půdorys 1.np - bourací práce : : | [24 empty] | VV | 0
|  | 3.00s : 17,9 : | [24 empty] | VV | 0
|  | 3.01s : 10,92 : | [24 empty] | VV | 0
|  | 3.02s : 137,91 : | [24 empty] | VV | 0
|  | 3.03s : 3,74 : | [24 empty] | VV | 0
|  | 3.04s : 5,57 : | [24 empty] | VV | 0
|  | 3.08s : 7,84 : | [24 empty] | VV | 0
|  | 3.09s : 11,02 : | [24 empty] | VV | 0
|  | 3.10s : 6,75 : | [24 empty] | VV | 0
|  | 3.11s : 8,25 : | [24 empty] | VV | 0
|  | 3.12s : 29,48 : | [24 empty] | VV | 0
|  | 3.13s : 27,59 : | [24 empty] | VV | 0
|  | 3.14s : 12,43 : | [24 empty] | VV | 0
|  | 3.15s : 3,27 : | [24 empty] | VV | 0
|  | 3.16s : 6,84 : | [24 empty] | VV | 0
|  | 3.17s : 6,66 : | [24 empty] | VV | 0
|  | 3.18s : 6,51 : | [24 empty] | VV | 0
|  | 3.19s : 6,70 : | [24 empty] | VV | 0
|  | 3.20s : 4,96 : | [24 empty] | VV | 0
|  | 3.21s : 10,11 : | [24 empty] | VV | 0
|  | 3.22s : 7,08 : | [24 empty] | VV | 0
|  | 3.23s : 11,68 : | [24 empty] | VV | 0
|  | 3.24s : 5,51 : | [24 empty] | VV | 0
|  | 3.25s : 5,36 : | [24 empty] | VV | 0
|  | 3.26s : 1,89 : | [24 empty] | VV | 0
|  | 3.27s : 21,10 : | [24 empty] | VV | 0
|  | 3.28s : 33,39 : | [24 empty] | VV | 0
|  | 3.29s : 15,20 : | [24 empty] | VV | 0
|  | 3.30s : 43,12 : | [24 empty] | VV | 0
|  | 3.31s : 3,60 : | [24 empty] | VV | 0
|  | 3.33s : 16,33 : | [24 empty] | VV | 0
|  | 3.34s : 1,58 : | [24 empty] | VV | 0
|  | 3.37s : 23,66 : | [24 empty] | VV | 0
|  | 3.38s : 10,65 : | [24 empty] | VV | 0
|  | 3.39s : 5,05 : | [24 empty] | VV | 0
|  | 3.40s : 5,44 : | [24 empty] | VV | 0
|  | 3.41s : 10,65 : | [24 empty] | VV | 0
|  | 3.42s : 18,95 : | [24 empty] | VV | 0
|  | 3.44s : 20,21 : | [24 empty] | VV | 0
|  | 3.45s : 1,45 : | [24 empty] | VV | 0
|  | 3.46s : 3,42 : | [24 empty] | VV | 0
|  | 3.47s : 6,84 : | [24 empty] | VV | 0
|  | 3.48s : 10,09 : | [24 empty] | VV | 0
|  | 3.49s : 21,87 : | [24 empty] | VV | 0
|  | 3.51s : 4,80 : | [24 empty] | VV | 0
|  | B.04 Půdorys 2.np - bourací práce : : | [24 empty] | VV | 0
|  | 4.01s : 206,58 : | [24 empty] | VV | 0
|  | 4.03s : 10,48 : | [24 empty] | VV | 0
|  | 4.04s : 2,57 : | [24 empty] | VV | 0
|  | 4.05s : 6,84 : | [24 empty] | VV | 0
|  | 4.06s : 3,11 : | [24 empty] | VV | 0
|  | 4.07s : 10,44 : | [24 empty] | VV | 0
|  | 4.08s : 15,31 : | [24 empty] | VV | 0
|  | 4.09s : 14,76 : | [24 empty] | VV | 0
|  | 4.11s : 12,27 : | [24 empty] | VV | 0
|  | 4.12s : 3,06 : | [24 empty] | VV | 0
|  | 4.13s : 7,43 : | [24 empty] | VV | 0
|  | 4.14s : 3,06 : | [24 empty] | VV | 0
|  | 4.15s : 7,07 : | [24 empty] | VV | 0
|  | 4.16s : 12,16 : | [24 empty] | VV | 0
|  | 4.18s : 14,76 : | [24 empty] | VV | 0
|  | 4.19s : 15,31 : | [24 empty] | VV | 0
|  | 4.21s : 10,44 : | [24 empty] | VV | 0
|  | 4.22s : 6,53 : | [24 empty] | VV | 0
|  | 4.23s : 3,10 : | [24 empty] | VV | 0
|  | 4.25s : 2,52 : | [24 empty] | VV | 0
|  | 4.26s : 10,45 : | [24 empty] | VV | 0
|  | 4.32s : 8,78 : | [24 empty] | VV | 0
|  | 4.34s : 1,29 : | [24 empty] | VV | 0
|  | 4.35s : 1,52 : | [24 empty] | VV | 0
|  | 4.38s : 19,07 : | [24 empty] | VV | 0
|  | 4.39s : 1,13 : | [24 empty] | VV | 0
|  | 4.40s : 1,75 : | [24 empty] | VV | 0
|  | 4.41s : 4,38 : | [24 empty] | VV | 0
|  | -1055,50600 : | [24 empty] | VV | 0
|  | 0 | [24 empty] | VV | 0
132 | 968061125R00 | Vyvěšení nebo zavěšení dřevěných křídel dveří, plochy do 2 m2 | kus | 32 |  | 0 |  | 0 |  | 0 | 21 | 0 | 0 | 0 | 0 | 0 |  | RTS 21/ II | Indiv | 0 | 0 |  | Práce |  |  |  | POL1_1
|  | oken, dveří a vrat, s uložením a opětovným zavěšením po provedení stavebních změn, | [24 empty] | POP
|  | B.01 Půdorys 2.pp - bourací práce : : | [24 empty] | VV | 0
|  | příčka 1.06s/1.07s : 1 : | [24 empty] | VV | 0
|  | 1.03s/1.07s : 1 : | [24 empty] | VV | 0
|  | příčka 1.04s/1.06s : 1 : | [24 empty] | VV | 0
|  | 1.04s/1.03s : 1 : | [24 empty] | VV | 0
|  | 1.05s : 1 : | [24 empty] | VV | 0
|  | 1.09, 1.07 : 2 : | [24 empty] | VV | 0
|  | B.02 Půdorys 1.pp - bourací práce : : | [24 empty] | VV | 0
|  | 2.21s : 2 : | [24 empty] | VV | 0
|  | 2.01s/2.07s : 1 : | [24 empty] | VV | 0
|  | 2.05s/2.22s : 1 : | [24 empty] | VV | 0
|  | 2.05s/2.07s : 1 : | [24 empty] | VV | 0
|  | 2.16s/2.20s : 2 : | [24 empty] | VV | 0
|  | 2.15s : 1 : | [24 empty] | VV | 0
|  | B.03 Půdorys 1.np - bourací práce : : | [24 empty] | VV | 0
|  | 3.05s/3.06s : 1 : | [24 empty] | VV | 0
|  | 3.05s/3.04s : 1 : | [24 empty] | VV | 0
|  | 3.03s/3.04s : 1 : | [24 empty] | VV | 0
|  | 3.02s/3.08s : 1 : | [24 empty] | VV | 0
|  | 3.09s/3.10s : 1 : | [24 empty] | VV | 0
|  | 3.11s/3.12s : 1 : | [24 empty] | VV | 0
|  | 3.07s/3.06s : 1 : | [24 empty] | VV | 0
|  | 3.02s/3.12s : 1 : | [24 empty] | VV | 0
|  | 3.02s/3.13s : 1 : | [24 empty] | VV | 0
|  | 3.19s/3.14s : 1 : | [24 empty] | VV | 0
|  | 3.21s/3.22s : 1 : | [24 empty] | VV | 0
|  | 3.02s/3.15s : 1 : | [24 empty] | VV | 0
|  | 3.02s/3.17s : 1 : | [24 empty] | VV | 0
|  | 3.17s/3.18s : 1 : | [24 empty] | VV | 0
|  | 3.17s/3.20s : 1 : | [24 empty] | VV | 0
|  | 3.02s/3.20s : 1 : | [24 empty] | VV | 0
|  | 3.02s/3.21s : 1 : | [24 empty] | VV | 0
|  | 3.02s/3.23s : 1 : | [24 empty] | VV | 0
|  | 3.02s/3.24s : 1 : | [24 empty] | VV | 0
|  | 3.24s/3.27s : 2 : | [24 empty] | VV | 0
|  | 3.24s/3.25s : 1 : | [24 empty] | VV | 0
|  | 3.27s/3.28s : 1 : | [24 empty] | VV | 0
|  | 3.27s/3.30s : 1 : | [24 empty] | VV | 0
|  | 3.28s/3.30s : 1 : | [24 empty] | VV | 0
|  | 3.29s/3.30s : 1 : | [24 empty] | VV | 0
|  | 3.49s/3.50s : 1 : | [24 empty] | VV | 0
|  | 3.02s/3.44s : 1 : | [24 empty] | VV | 0
|  | 3.02s/3.42s : 1 : | [24 empty] | VV | 0
|  | 3.02s/3.37s : 1 : | [24 empty] | VV | 0
|  | 3.02s/3.33s : 1 : | [24 empty] | VV | 0
|  | 3.51s/3.52s : 1 : | [24 empty] | VV | 0
|  | 3.52s/3.53s : 1 : | [24 empty] | VV | 0
|  | 3.49s/3.54s : 1 : | [24 empty] | VV | 0
|  | 3.48s/3.49s : 1 : | [24 empty] | VV | 0
|  | 3.46s/3.47s : 1 : | [24 empty] | VV | 0
|  | 3.46s/3.54s : 1 : | [24 empty] | VV | 0
|  | 3.45s/3.44s : 1 : | [24 empty] | VV | 0
|  | 3.44s/3.54s : 1 : | [24 empty] | VV | 0
|  | 3.41s/3.42s : 1 : | [24 empty] | VV | 0
|  | 3.42s/3.54s : 1 : | [24 empty] | VV | 0
|  | 3.39s/3.40s : 1 : | [24 empty] | VV | 0
|  | 3.39s/3.54s : 1 : | [24 empty] | VV | 0
|  | 3.37s/3.38s : 1 : | [24 empty] | VV | 0
|  | 3.37s/3.54s : 1 : | [24 empty] | VV | 0
|  | 3.33s/3.35s : 1 : | [24 empty] | VV | 0
|  | 3.33s/3.36s : 1 : | [24 empty] | VV | 0
|  | 3.33s/3.34s : 1 : | [24 empty] | VV | 0
|  | B.04 Půdorys 2.np - bourací práce : : | [24 empty] | VV | 0
|  | 4.01s/4.02s : 1 : | [24 empty] | VV | 0
|  | 4.01s/4.03s : 1 : | [24 empty] | VV | 0
|  | 4.03s,4.04s/4.10s : 2 : | [24 empty] | VV | 0
|  | 4.06s/4.10s : 1 : | [24 empty] | VV | 0
|  | 4.05s/4.06s : 1 : | [24 empty] | VV | 0
|  | 4.08s : 2 : | [24 empty] | VV | 0
|  | 4.09s : 2 : | [24 empty] | VV | 0
|  | 4.11s : 1 : | [24 empty] | VV | 0
|  | 4.01s/4.12s : 1 : | [24 empty] | VV | 0
|  | 4.12s/4.13s : 1 : | [24 empty] | VV | 0
|  | 4.01s/4.14s : 1 : | [24 empty] | VV | 0
|  | 4.14s/4.15s : 1 : | [24 empty] | VV | 0
|  | 4.16s : 1 : | [24 empty] | VV | 0
|  | 4.18s : 2 : | [24 empty] | VV | 0
|  | 4.19s : 2 : | [24 empty] | VV | 0
|  | 4.19s/4.21s : 1 : | [24 empty] | VV | 0
|  | 4.22s/4.23s : 1 : | [24 empty] | VV | 0
|  | 4.20s/4.23s : 1 : | [24 empty] | VV | 0
|  | 4.01s/4.26s : 1 : | [24 empty] | VV | 0
|  | 4.20s/4.25s : 1 : | [24 empty] | VV | 0
|  | 4.20s/4.26s : 1 : | [24 empty] | VV | 0
|  | 4.01s/4.48s,4.47s,4.46s,4.45s,4.44s,4.43s,4.42s,4.39s,4.37s,4.32s : 10 : | [24 empty] | VV | 0
|  | 4.47s/4.48s : 1 : | [24 empty] | VV | 0
|  | 4.39s,4.40s,4.41s : 3 : | [24 empty] | VV | 0
|  | 4.32s/4.34s : 1 : | [24 empty] | VV | 0
|  | 4.32s/4.35s : 1 : | [24 empty] | VV | 0
|  | 4.32s/4.36s : 1 : | [24 empty] | VV | 0
|  | 4.32s/4.33s : 1 : | [24 empty] | VV | 0
|  | 4.32s/4.31s : 1+2 : | [24 empty] | VV | 0
|  | 4.30s/4.31s : 1 : | [24 empty] | VV | 0
|  | -79,00000 : | [24 empty] | VV | 0
|  | 32 |  | 32 | [22 empty] | VV | 0
133 | 968061126R00 | Vyvěšení nebo zavěšení dřevěných křídel dveří, plochy přes 2 m2 | kus | 3 |  | 0 |  | 0 |  | 0 | 21 | 0 | 0 | 0 | 0 | 0 |  | RTS 21/ II | Indiv | 0 | 0 |  | Práce |  |  |  | POL1_1
|  | oken, dveří a vrat, s uložením a opětovným zavěšením po provedení stavebních změn, | [24 empty] | POP
|  | B.02 Půdorys 1.pp - bourací práce : : | [24 empty] | VV | 0
|  | 2.18s/2.19s : 2 : | [24 empty] | VV | 0
|  | 3.15s/3.16s : 1 : | [24 empty] | VV | 0
|  | 0,00000 : | [24 empty] | VV | 0
|  | 3 |  | 3 | [22 empty] | VV | 0
134 | 968071126R00 | Vyvěšení nebo zavěšení kovových křídel dveří, plochy přes 2 m2 | kus | 4 |  | 0 |  | 0 |  | 0 | 21 | 0 | 0 | 0 | 0 | 0 |  | RTS 21/ II | Indiv | 0 | 0 |  | Práce |  |  |  | POL1_1
|  | s případným uložením a opětovným zavěšením po provedení stavebních změn, | [24 empty] | POP
|  | B.03 Půdorys 1.np - bourací práce : : | [24 empty] | VV | 0
|  | 3.02s/3.32s : 2,00 : | [24 empty] | VV | 0
|  | 3.02s/3.43s : 2,00 : | [24 empty] | VV | 0
|  | 0,00000 : | [24 empty] | VV | 0
|  | 4 |  | 4 | [22 empty] | VV | 0
135 | 968072455R00 | Vybourání a vyjmutí kovových rámů a rolet rámů, včetně pomocného lešení o výšce podlahy do 1900 mm a, pro zatížení do 1,5 kPa (150 kg/m2) dveřních zárubní, plochy do 2 m2 | m2 | 35.2 |  | 0 |  | 0 |  | 0 | 21 | 0 | 0.00117 | 0.04 | 0.076 | 2.68 |  | RTS 21/ II | Indiv | 0 | 0 |  | Práce |  |  |  | POL1_1
|  | B.01 Půdorys 2.pp - bourací práce : : | [24 empty] | VV | 0
|  | příčka 1.06s/1.07s : 0,80*2,00 : | [24 empty] | VV | 0
|  | 1.03s/1.07s : 0,90*2,00 : | [24 empty] | VV | 0
|  | příčka 1.04s/1.06s : 0,80*2,00 : | [24 empty] | VV | 0
|  | 1.04s/1.03s : 0,90*2,00 : | [24 empty] | VV | 0
|  | 1.05s : 0,90*2,00 : | [24 empty] | VV | 0
|  | 1.09, 1.07 : 2*0,90*2,00 : | [24 empty] | VV | 0
|  | B.02 Půdorys 1.pp - bourací práce : : | [24 empty] | VV | 0
|  | 2.01s/2.07s : 0,80*2,00 : | [24 empty] | VV | 0
|  | 2.05s/2.22s : 0,80*2,00 : | [24 empty] | VV | 0
|  | 2.05s/2.07s : 0,80*2,00 : | [24 empty] | VV | 0
|  | 2.16s/2.20s : 2*0,90*2,00 : | [24 empty] | VV | 0
|  | 2.15s : 0,80*2,00 : | [24 empty] | VV | 0
|  | B.03 Půdorys 1.np - bourací práce : : | [24 empty] | VV | 0
|  | 3.05s/3.06s : 0,80*2,00 : | [24 empty] | VV | 0
|  | 3.05s/3.04s : 0,80*2,00 : | [24 empty] | VV | 0
|  | 3.03s/3.04s : 0,80*2,00 : | [24 empty] | VV | 0
|  | 3.02s/3.08s : 0,80*2,00 : | [24 empty] | VV | 0
|  | 3.09s/3.10s : 0,60*2,00 : | [24 empty] | VV | 0
|  | 3.11s/3.12s : 0,70*2,00 : | [24 empty] | VV | 0
|  | 3.07s/3.06s : 0,80*2,00 : | [24 empty] | VV | 0
|  | 3.02s/3.12s : 0,80*2,00 : | [24 empty] | VV | 0
|  | 3.02s/3.13s : 0,80*2,00 : | [24 empty] | VV | 0
|  | 3.19s/3.14s : 0,80*2,00 : | [24 empty] | VV | 0
|  | 3.21s/3.22s : 0,80*2,00 : | [24 empty] | VV | 0
|  | 3.02s/3.15s : 0,60*2,00 : | [24 empty] | VV | 0
|  | 3.02s/3.17s : 0,60*2,00 : | [24 empty] | VV | 0
|  | 3.15s/3.16s : 0,60*2,00 : | [24 empty] | VV | 0
|  | 3.17s/3.18s : 0,60*2,00 : | [24 empty] | VV | 0
|  | 3.17s/3.20s : 0,80*2,00 : | [24 empty] | VV | 0
|  | 3.02s/3.20s : 0,80*2,00 : | [24 empty] | VV | 0
|  | 3.00s/3.21s : 0,80*2,00 : | [24 empty] | VV | 0
|  | 3.02s/3.23s : 0,80*2,00 : | [24 empty] | VV | 0
|  | 3.02s/3.24s : 0,80*2,00 : | [24 empty] | VV | 0
|  | 3.24s/3.27s : (0,80*2,00+0,60*2,00) : | [24 empty] | VV | 0
|  | 3.24s/3.25s : 0,60*2,00 : | [24 empty] | VV | 0
|  | 3.27s/3.28s : 0,80*2,00 : | [24 empty] | VV | 0
|  | 3.27s/3.30s : 0,80*2,00 : | [24 empty] | VV | 0
|  | 3.28s/3.30s : 0,80*2,00 : | [24 empty] | VV | 0
|  | 3.29s/3.30s : 0,80*2,00 : | [24 empty] | VV | 0
|  | 3.31s/3.32s : 0,80*2,00 : | [24 empty] | VV | 0
|  | 3.49s/3.50s : 0,80*2,00 : | [24 empty] | VV | 0
|  | 3.02s/3.44s : 0,80*2,00 : | [24 empty] | VV | 0
|  | 3.02s/3.42s : 0,80*2,00 : | [24 empty] | VV | 0
|  | 3.02s/3.37s : 0,80*2,00 : | [24 empty] | VV | 0
|  | 3.02s/3.33s : 0,80*2,00 : | [24 empty] | VV | 0
|  | 3.51s/3.52s : 0,80*2,00 : | [24 empty] | VV | 0
|  | 3.52s/3.53s : 0,80*2,00 : | [24 empty] | VV | 0
|  | 3.49s/3.54s : 0,80*2,00 : | [24 empty] | VV | 0
|  | 3.48s/3.49s : 0,60*2,00 : | [24 empty] | VV | 0
|  | 3.46s/3.47s : 0,60*2,00 : | [24 empty] | VV | 0
|  | 3.46s/3.54s : 0,60*2,00 : | [24 empty] | VV | 0
|  | 3.45s/3.44s : 0,60*2,00 : | [24 empty] | VV | 0
|  | 3.44s/3.54s : 0,80*2,00 : | [24 empty] | VV | 0
|  | 3.42s/3.54s : 0,80*2,00 : | [24 empty] | VV | 0
|  | 3.41s/3.42s : 0,60*2,00 : | [24 empty] | VV | 0
|  | 3.39s/3.40s : 0,60*2,00 : | [24 empty] | VV | 0
|  | 3.39s/3.54s : 0,80*2,00 : | [24 empty] | VV | 0
|  | 3.37s/3.38s : 0,60*2,00 : | [24 empty] | VV | 0
|  | 3.37s/3.54s : 0,80*2,00 : | [24 empty] | VV | 0
|  | 3.33s/3.35s : 0,80*2,00 : | [24 empty] | VV | 0
|  | 3.33s/3.36s : 0,80*2,00 : | [24 empty] | VV | 0
|  | 3.33s/3.34s : 0,60*2,00 : | [24 empty] | VV | 0
|  | B.04 Půdorys 2.np - bourací práce : : | [24 empty] | VV | 0
|  | 4.01s/4.02s : 0,80*2,00 : | [24 empty] | VV | 0
|  | 4.01s/4.03s : 0,60*2,00 : | [24 empty] | VV | 0
|  | 4.03s,4.04s/4.10s : 2*0,60*2,00 : | [24 empty] | VV | 0
|  | 4.06s/4.10s : 0,60*2,00 : | [24 empty] | VV | 0
|  | 4.05s/4.06s : 0,60*2,00 : | [24 empty] | VV | 0
|  | 4.08s : 2*0,80*2,00 : | [24 empty] | VV | 0
|  | 4.09s : 2*0,80*2,00 : | [24 empty] | VV | 0
|  | 4.11s : 0,80*2,00 : | [24 empty] | VV | 0
|  | 4.01s/4.12s : 0,60*2,00 : | [24 empty] | VV | 0
|  | 4.12s/4.13s : 0,60*2,00 : | [24 empty] | VV | 0
|  | 4.01s/4.14s : 0,60*2,00 : | [24 empty] | VV | 0
|  | 4.14s/4.15s : 0,60*2,00 : | [24 empty] | VV | 0
|  | 4.16s : 0,80*2,00 : | [24 empty] | VV | 0
|  | 4.18s : 2*0,80*2,00 : | [24 empty] | VV | 0
|  | 4.19s : 2*0,80*2,00 : | [24 empty] | VV | 0
|  | 4.19s/4.21s : 0,60*2,00 : | [24 empty] | VV | 0
|  | 4.22s/4.23s : 0,60*2,00 : | [24 empty] | VV | 0
|  | 4.20s/4.23s : 0,60*2,00 : | [24 empty] | VV | 0
|  | 4.01s/4.26s : 0,60*2,00 : | [24 empty] | VV | 0
|  | 4.20s/4.25s : 0,60*2,00 : | [24 empty] | VV | 0
|  | 4.20s/4.26s : 0,60*2,00 : | [24 empty] | VV | 0
|  | 4.01s/4.48s,4.47s,4.46s, 4.45s,4.44s,4.43s,4.42s,4.39s,4.37s,4.32s : (10*0,80)*2,00 : | [24 empty] | VV | 0
|  | 4.47s/4.48s : 0,80*2,00 : | [24 empty] | VV | 0
|  | 4.39s,4.40s,4.41s : 3*0,60*2,00 : | [24 empty] | VV | 0
|  | 4.32s/4.34s : 0,60*2,00 : | [24 empty] | VV | 0
|  | 4.32s/4.35s : 0,60*2,00 : | [24 empty] | VV | 0
|  | 4.32s/4.36s : 0,80*2,00 : | [24 empty] | VV | 0
|  | 4.32s/4.33s : 0,80*2,00 : | [24 empty] | VV | 0
|  | 4.32s/4.31s : 0,80*2,00 : | [24 empty] | VV | 0
|  | 4.30s/4.31s : 0,80*2,00 : | [24 empty] | VV | 0
|  | -126,40000 : | [24 empty] | VV | 0
|  | 35,2 |  | 35.2 | [22 empty] | VV | 0
136 | 968072456R00 | Vybourání a vyjmutí kovových rámů a rolet rámů, včetně pomocného lešení o výšce podlahy do 1900 mm a, pro zatížení do 1,5 kPa (150 kg/m2) dveřních zárubní, plochy přes 2 m2 | m2 | 20.87 |  | 0 |  | 0 |  | 0 | 21 | 0 | 0.001 | 0.02 | 0.063 | 1.31 |  | RTS 21/ II | Indiv | 0 | 0 |  | Práce |  |  |  | POL1_1
|  | B.02 Půdorys 1.pp - bourací práce : : | [24 empty] | VV | 0
|  | 2.21s : 1,25*2,00 : | [24 empty] | VV | 0
|  | 2.18s/2.19s : 2,20*2,25 : | [24 empty] | VV | 0
|  | B.03 Půdorys 1.np - bourací práce : : | [24 empty] | VV | 0
|  | 3.02s/3.32s : 2,10*2,60 : | [24 empty] | VV | 0
|  | 3.02s/3.43s : 2,10*2,60 : | [24 empty] | VV | 0
|  | B.04 Půdorys 2.np - bourací práce : : | [24 empty] | VV | 0
|  | 4.32s/4.31s : 1,25*2,00 : | [24 empty] | VV | 0
|  | 0,00000 : | [24 empty] | VV | 0
|  | 20,87 |  | 20.87 | [22 empty] | VV | 0
137 | 968095002R00 | Vybourání vnitřních parapetů dřevěných, šířky do 50 cm, | m | 3.285 |  | 0 |  | 0 |  | 0 | 21 | 0 | 0 | 0 | 0.01507 | 0.05 |  | RTS 21/ II | Indiv | 0 | 0 |  | Práce |  |  |  | POL1_1
|  | B.02 Půdorys 1.pp - bourací práce : : | [24 empty] | VV | 0
|  | 2.05s, pult recepce : 1,14+1,02+1,125 : | [24 empty] | VV | 0
|  | 0,00000 : | [24 empty] | VV | 0
|  | 3,285 |  | 3.29 | [22 empty] | VV | 0
138 | 970031250R00 | Jádrové vrtání, kruhové prostupy v cihelném zdivu jádrové vrtání, do D 250 mm | m | 2.755 |  | 0 |  | 0 |  | 0 | 21 | 0 | 0 | 0 | 0.08831 | 0.24 |  | RTS 21/ II | Indiv | 0 | 0 |  | Práce |  |  |  | POL1_1
|  | ÚT101 : 3*0,45 : | [24 empty] | VV | 0
|  | VZ213 : 0,33 : | [24 empty] | VV | 0
|  | VZ214 : 0,20 : | [24 empty] | VV | 0
|  | VZ332 : 0,375 : | [24 empty] | VV | 0
|  | EL101 : 0,50 : | [24 empty] | VV | 0
|  | 0,00000 : | [24 empty] | VV | 0
|  | 2,755 |  | 2.75 | [22 empty] | VV | 0
139 | 970031300R00 | Jádrové vrtání, kruhové prostupy v cihelném zdivu jádrové vrtání, do D 300 mm | m | 0.63 |  | 0 |  | 0 |  | 0 | 21 | 0 | 0 | 0 | 0.12417 | 0.08 |  | RTS 21/ II | Indiv | 0 | 0 |  | Práce |  |  |  | POL1_1
|  | VZ220 : 0,30 : | [24 empty] | VV | 0
|  | VZ215 : 0,33 : | [24 empty] | VV | 0
|  | 0,00000 : | [24 empty] | VV | 0
|  | 0,63 |  | 0.63 | [22 empty] | VV | 0
140 | 970251150R00 | Řezání železobetonu hloubka řezu 150 mm | m | 3.6 |  | 0 |  | 0 |  | 0 | 21 | 0 | 0 | 0 | 0.00046 | 0 |  | RTS 21/ II | Indiv | 0 | 0 |  | Práce |  |  |  | POL1_1
|  | B.03 Půdorys 1.np - bourací práce : : | [24 empty] | VV | 0
|  | 3.06s, otevření topného kanálu v podlaze : 2*(0,30+1,50) : | [24 empty] | VV | 0
|  | 0,00000 : | [24 empty] | VV | 0
|  | 3,6 |  | 3.6 | [22 empty] | VV | 0
141 | 971033331R00 | Vybourání otvorů ve zdivu cihelném z jakýchkoliv cihel pálených na jakoukoliv maltu vápenou nebo, vápenocementovou, plochy do 0,09 m2, tloušťky do 150 mm | kus | 5 |  | 0 |  | 0 |  | 0 | 21 | 0 | 0.00034 | 0 | 0.025 | 0.13 |  | RTS 21/ II | Indiv | 0 | 0 |  | Práce |  |  |  | POL1_1
|  | základovém nebo nadzákladovém, | [24 empty] | POP
|  | Včetně pomocného lešení o výšce podlahy do 1900 mm a pro zatížení do 1,5 kPa (150 kg/m2). | [24 empty] | POP
|  | VZT prostupy (viz. půdorysy bourání) : : | [24 empty] | VV | 0
|  | VZ106 : 1 : | [24 empty] | VV | 0
|  | VZ306 : 1 : | [24 empty] | VV | 0
|  | VZ309 : 1 : | [24 empty] | VV | 0
|  | VZ324 : 1 : | [24 empty] | VV | 0
|  | VZ338 : 1 : | [24 empty] | VV | 0
|  | 0,00000 : | [24 empty] | VV | 0
|  | 5 |  | 5 | [22 empty] | VV | 0
142 | 971033341R00 | Vybourání otvorů ve zdivu cihelném z jakýchkoliv cihel pálených na jakoukoliv maltu vápenou nebo, vápenocementovou, plochy do 0,09 m2, tloušťky do 300 mm | kus | 2 |  | 0 |  | 0 |  | 0 | 21 | 0 | 0.00034 | 0 | 0.054 | 0.11 |  | RTS 21/ II | Indiv | 0 | 0 |  | Práce |  |  |  | POL1_1
|  | základovém nebo nadzákladovém, | [24 empty] | POP
|  | Včetně pomocného lešení o výšce podlahy do 1900 mm a pro zatížení do 1,5 kPa (150 kg/m2). | [24 empty] | POP
|  | VZT prostupy (viz. půdorysy bourání) : : | [24 empty] | VV | 0
|  | VZ331 : 1 : | [24 empty] | VV | 0
|  | VZ304 : 1 : | [24 empty] | VV | 0
|  | 0,00000 : | [24 empty] | VV | 0
|  | 2 |  | 2 | [22 empty] | VV | 0
143 | 971033351R00 | Vybourání otvorů ve zdivu cihelném z jakýchkoliv cihel pálených na jakoukoliv maltu vápenou nebo, vápenocementovou, plochy do 0,09 m2, tloušťky do 450 mm | kus | 3 |  | 0 |  | 0 |  | 0 | 21 | 0 | 0.00133 | 0 | 0.074 | 0.22 |  | RTS 21/ II | Indiv | 0 | 0 |  | Práce |  |  |  | POL1_1
|  | základovém nebo nadzákladovém, | [24 empty] | POP
|  | Včetně pomocného lešení o výšce podlahy do 1900 mm a pro zatížení do 1,5 kPa (150 kg/m2). | [24 empty] | POP
|  | VZT prostupy (viz. půdorysy bourání) : : | [24 empty] | VV | 0
|  | VZ319 : 1 : | [24 empty] | VV | 0
|  | VZ326 : 1 : | [24 empty] | VV | 0
|  | VZ327 : 1 : | [24 empty] | VV | 0
|  | 0,00000 : | [24 empty] | VV | 0
|  | 3 |  | 3 | [22 empty] | VV | 0
144 | 971033431R00 | Vybourání otvorů ve zdivu cihelném z jakýchkoliv cihel pálených na jakoukoliv maltu vápenou nebo, vápenocementovou, plochy do 0,25 m2, tloušťky do 150 mm | kus | 15 |  | 0 |  | 0 |  | 0 | 21 | 0 | 0.00034 | 0.01 | 0.069 | 1.04 |  | RTS 21/ II | Indiv | 0 | 0 |  | Práce |  |  |  | POL1_1
|  | základovém nebo nadzákladovém, | [24 empty] | POP
|  | Včetně pomocného lešení o výšce podlahy do 1900 mm a pro zatížení do 1,5 kPa (150 kg/m2). | [24 empty] | POP
|  | VZT prostupy (viz. půdorysy bourání) : : | [24 empty] | VV | 0
|  | VZ106 : 1 : | [24 empty] | VV | 0
|  | VZ305 : 1 : | [24 empty] | VV | 0
|  | VZ307 : 1 : | [24 empty] | VV | 0
|  | VZ308 : 1 : | [24 empty] | VV | 0
|  | VZ310 : 1 : | [24 empty] | VV | 0
|  | VZ312 : 1 : | [24 empty] | VV | 0
|  | VZ313 : 1 : | [24 empty] | VV | 0
|  | VZ314 : 1 : | [24 empty] | VV | 0
|  | VZ315 : 1 : | [24 empty] | VV | 0
|  | VZ316 : 1 : | [24 empty] | VV | 0
|  | VZ318 : 1 : | [24 empty] | VV | 0
|  | VZ325 : 1 : | [24 empty] | VV | 0
|  | VZ329 : 1 : | [24 empty] | VV | 0
|  | VZ330 : 1 : | [24 empty] | VV | 0
|  | VZ336 : 1 : | [24 empty] | VV | 0
|  | 0,00000 : | [24 empty] | VV | 0
|  | 15 |  | 15 | [22 empty] | VV | 0
145 | 971033441R00 | Vybourání otvorů ve zdivu cihelném z jakýchkoliv cihel pálených na jakoukoliv maltu vápenou nebo, vápenocementovou, plochy do 0,25 m2, tloušťky do 300 mm | kus | 2 |  | 0 |  | 0 |  | 0 | 21 | 0 | 0.00034 | 0 | 0.138 | 0.28 |  | RTS 21/ II | Indiv | 0 | 0 |  | Práce |  |  |  | POL1_1
|  | základovém nebo nadzákladovém, | [24 empty] | POP
|  | Včetně pomocného lešení o výšce podlahy do 1900 mm a pro zatížení do 1,5 kPa (150 kg/m2). | [24 empty] | POP
|  | VZT prostupy (viz. půdorysy bourání) : : | [24 empty] | VV | 0
|  | VZ311 : 1 : | [24 empty] | VV | 0
|  | VZ335 : 1 : | [24 empty] | VV | 0
|  | 0,00000 : | [24 empty] | VV | 0
|  | 2 |  | 2 | [22 empty] | VV | 0
146 | 971033451R00 | Vybourání otvorů ve zdivu cihelném z jakýchkoliv cihel pálených na jakoukoliv maltu vápenou nebo, vápenocementovou, plochy do 0,25 m2, tloušťky do 450 mm | kus | 2 |  | 0 |  | 0 |  | 0 | 21 | 0 | 0.00133 | 0 | 0.207 | 0.41 |  | RTS 21/ II | Indiv | 0 | 0 |  | Práce |  |  |  | POL1_1
|  | základovém nebo nadzákladovém, | [24 empty] | POP
|  | Včetně pomocného lešení o výšce podlahy do 1900 mm a pro zatížení do 1,5 kPa (150 kg/m2). | [24 empty] | POP
|  | VZT prostupy (viz. půdorysy bourání) : : | [24 empty] | VV | 0
|  | VZ101 : 1 : | [24 empty] | VV | 0
|  | VZ105 : 1 : | [24 empty] | VV | 0
|  | 0,00000 : | [24 empty] | VV | 0
|  | 2 |  | 2 | [22 empty] | VV | 0
147 | 971033531R00 | Vybourání otvorů ve zdivu cihelném z jakýchkoliv cihel pálených na jakoukoliv maltu vápenou nebo, vápenocementovou, plochy do 1 m2, tloušťky do 150 mm | m2 | 4.1 |  | 0 |  | 0 |  | 0 | 21 | 0 | 0.00165 | 0.01 | 0.27 | 1.11 |  | RTS 21/ II | Indiv | 0 | 0 |  | Práce |  |  |  | POL1_1
|  | základovém nebo nadzákladovém, | [24 empty] | POP
|  | Včetně pomocného lešení o výšce podlahy do 1900 mm a pro zatížení do 1,5 kPa (150 kg/m2). | [24 empty] | POP
|  | VZT prostupy (viz. půdorysy bourání) : : | [24 empty] | VV | 0
|  | VZ102 : 0,89 : | [24 empty] | VV | 0
|  | VZ103 : 0,81 : | [24 empty] | VV | 0
|  | VZ201 : 0,66 : | [24 empty] | VV | 0
|  | VZ205 : 0,32 : | [24 empty] | VV | 0
|  | VZ206 : 0,36 : | [24 empty] | VV | 0
|  | VZ207 : 0,25 : | [24 empty] | VV | 0
|  | VZ212 : 0,30 : | [24 empty] | VV | 0
|  | VZ320 : 0,26 : | [24 empty] | VV | 0
|  | VZ321 : 0,25 : | [24 empty] | VV | 0
|  | 0,00000 : | [24 empty] | VV | 0
|  | 4,1 |  | 4.1 | [22 empty] | VV | 0
148 | 971033541R00 | Vybourání otvorů ve zdivu cihelném z jakýchkoliv cihel pálených na jakoukoliv maltu vápenou nebo, vápenocementovou, plochy do 1 m2, tloušťky do 300 mm | m3 | 0.588 |  | 0 |  | 0 |  | 0 | 21 | 0 | 0.00182 | 0 | 1.8 | 1.06 |  | RTS 21/ II | Indiv | 0 | 0 |  | Práce |  |  |  | POL1_1
|  | základovém nebo nadzákladovém, | [24 empty] | POP
|  | Včetně pomocného lešení o výšce podlahy do 1900 mm a pro zatížení do 1,5 kPa (150 kg/m2). | [24 empty] | POP
|  | B.01 Půdorys 2.pp - bourací práce : : | [24 empty] | VV | 0
|  | 1.11s nika pro hydrant : 0,70*0,7*0,30 : | [24 empty] | VV | 0
|  | 1.02s nika pro hydrant : 0,70*0,7*0,30 : | [24 empty] | VV | 0
|  | B.02 Půdorys 1.pp - bourací práce : : | [24 empty] | VV | 0
|  | 2.01s/2.03s : 0,70*0,70*0,30 : | [24 empty] | VV | 0
|  | 2.10s/2.11s : 0,70*0,70*0,30 : | [24 empty] | VV | 0
|  | 0,00000 : | [24 empty] | VV | 0
|  | 0,588 |  | 0.59 | [22 empty] | VV | 0
149 | 971033561R00 | Vybourání otvorů ve zdivu cihelném z jakýchkoliv cihel pálených na jakoukoliv maltu vápenou nebo, vápenocementovou, plochy do 1 m2, tloušťky do 600 mm | m3 | 1.019 |  | 0 |  | 0 |  | 0 | 21 | 0 | 0.00182 | 0 | 1.8 | 1.83 |  | RTS 21/ II | Indiv | 0 | 0 |  | Práce |  |  |  | POL1_1
|  | základovém nebo nadzákladovém, | [24 empty] | POP
|  | Včetně pomocného lešení o výšce podlahy do 1900 mm a pro zatížení do 1,5 kPa (150 kg/m2). | [24 empty] | POP
|  | VZT prostupy (viz. půdorysy bourání) : : | [24 empty] | VV | 0
|  | VZ202 : 0,44*0,375 : | [24 empty] | VV | 0
|  | VZ203 : 0,34*0,375 : | [24 empty] | VV | 0
|  | VZ204 : 0,30*0,375 : | [24 empty] | VV | 0
|  | VZ208 : 0,33*0,375 : | [24 empty] | VV | 0
|  | VZ209 : 0,37*0,375 : | [24 empty] | VV | 0
|  | VZ210 : 0,25*0,375 : | [24 empty] | VV | 0
|  | VZ211 : 0,30*0,375 : | [24 empty] | VV | 0
|  | VZ104 : 0,33*0,44 : | [24 empty] | VV | 0
|  | 0,00000 : | [24 empty] | VV | 0
|  | 1,01895 |  | 1.02 | [22 empty] | VV | 0
150 | 971033621R00 | Vybourání otvorů ve zdivu cihelném z jakýchkoliv cihel pálených na jakoukoliv maltu vápenou nebo, vápenocementovou, plochy do 4 m2, tloušťky do 100 mm | m2 | 61.632 |  | 0 |  | 0 |  | 0 | 21 | 0 | 0.00054 | 0.03 | 0.18 | 11.09 |  | RTS 21/ II | Indiv | 0 | 0 |  | Práce |  |  |  | POL1_1
|  | základovém nebo nadzákladovém, | [24 empty] | POP
|  | Včetně pomocného lešení o výšce podlahy do 1900 mm a pro zatížení do 1,5 kPa (150 kg/m2). | [24 empty] | POP
|  | B.03 Půdorys 1.np - bourací práce : : | [24 empty] | VV | 0
|  | 3.03s/3.06s : 1,00*2,10 : | [24 empty] | VV | 0
|  | 3.08s/3.10s : 1,00*2,10 : | [24 empty] | VV | 0
|  | 3.15s/3.16s : 1,00*2,10-0,60*2,00 : | [24 empty] | VV | 0
|  | 3.17s/3.18s : 1,00*2,10-0,60*2,00 : | [24 empty] | VV | 0
|  | 3.21s/3.23s : 2*0,90*2,00 : | [24 empty] | VV | 0
|  | 3.02s/3.45s : 1,10*2,20 : | [24 empty] | VV | 0
|  | 3.02s/3.37s : 1,45*2,10-0,80*2,00 : | [24 empty] | VV | 0
|  | 3.48s/3.54s : 1,10*2,20 : | [24 empty] | VV | 0
|  | 3.42s/3.54s : 1,10*2,20 : | [24 empty] | VV | 0
|  | 3.42s, instalační šachta : 1,30*2,97 : | [24 empty] | VV | 0
|  | 3.45s/3.54s : 1,10*2,20 : | [24 empty] | VV | 0
|  | 3.35s, instalační šachta : 0,80*2,97 : | [24 empty] | VV | 0
|  | B.04 Půdorys 2.np - bourací práce : : | [24 empty] | VV | 0
|  | 4.24s/4.02s : 1,45*2,10 : | [24 empty] | VV | 0
|  | 4.02s/4.24s : 1,25*2,10 : | [24 empty] | VV | 0
|  | 4.06s/4.10s : 1,00*2,10-0,60*2,00 : | [24 empty] | VV | 0
|  | 4.05s/4.06s : 1,00*2,10-0,60*2,00 : | [24 empty] | VV | 0
|  | 4.01s/4.12s : 1,00*2,10-0,60*2,00 : | [24 empty] | VV | 0
|  | 4.12s/4.13s : 1,345*2,10-0,60*2,00 : | [24 empty] | VV | 0
|  | 4.01s/4.14s : 1,00*2,10-0,60*2,00 : | [24 empty] | VV | 0
|  | 4.14s/4.15s : 1,00*2,10-0,60*2,00 : | [24 empty] | VV | 0
|  | 4.19s/4.21s : 1,00*2,10-0,60*2,00 : | [24 empty] | VV | 0
|  | 4.22s/4.23s : 1,00*2,10-0,60*2,00 : | [24 empty] | VV | 0
|  | 4.20s/4.23s : 1,00*2,10-0,60*2,00 : | [24 empty] | VV | 0
|  | 4.17s/4.20s : 1,30*2,97 : | [24 empty] | VV | 0
|  | 4.20s/4.26s : 1,15*2,97-0,60*2,00 : | [24 empty] | VV | 0
|  | 4.01s/4.35s : 1,20*2,10 : | [24 empty] | VV | 0
|  | 4.01s/4.34s : 1,20*2,10 : | [24 empty] | VV | 0
|  | 4.01s/4.32s : 1,04*2,10-0,80*2,00 : | [24 empty] | VV | 0
|  | 4.38s/4.39s : 0,85*2,10-0,60*2,00 : | [24 empty] | VV | 0
|  | 4.38s/4.41s : 0,90*2,10-0,60*2,00 : | [24 empty] | VV | 0
|  | 4.36s/4.37s : 2*1,20*3,00 : | [24 empty] | VV | 0
|  | 0,00000 : | [24 empty] | VV | 0
|  | 61,632 |  | 61.63 | [22 empty] | VV | 0
151 | 971033631R00 | Vybourání otvorů ve zdivu cihelném z jakýchkoliv cihel pálených na jakoukoliv maltu vápenou nebo, vápenocementovou, plochy do 4 m2, tloušťky do 150 mm | m2 | 17.258 |  | 0 |  | 0 |  | 0 | 21 | 0 | 0.00054 | 0.01 | 0.27 | 4.66 |  | RTS 21/ II | Indiv | 0 | 0 |  | Práce |  |  |  | POL1_1
|  | základovém nebo nadzákladovém, | [24 empty] | POP
|  | Včetně pomocného lešení o výšce podlahy do 1900 mm a pro zatížení do 1,5 kPa (150 kg/m2). | [24 empty] | POP
|  | B.03 Půdorys 1.np - bourací práce : : | [24 empty] | VV | 0
|  | 3.11s/3.12s : 1,10*2,10-0,70*2,00 : | [24 empty] | VV | 0
|  | 3.02s/3.12s : 1,13*2,10-0,80*2,00 : | [24 empty] | VV | 0
|  | 3.02s/3.13s : 1,13*2,10-0,80*2,00 : | [24 empty] | VV | 0
|  | 3.13s/3.14s : 1,10*2,10-0,80*2,00 : | [24 empty] | VV | 0
|  | 3.02s/3.15s : 0,95*2,10-0,60*2,00 : | [24 empty] | VV | 0
|  | 3.02s/3.17s : 1,00*2,10-0,60*2,00 : | [24 empty] | VV | 0
|  | 3.23s/3.27s : 0,76*2,10 : | [24 empty] | VV | 0
|  | 3.26s/3.29s : 1,00*2,10 : | [24 empty] | VV | 0
|  | 3.27s/3.29s : 1,00*2,10 : | [24 empty] | VV | 0
|  | 3.49s/3.54s : 1,10*2,10 : | [24 empty] | VV | 0
|  | 3.49s/3.54s : 1,11*2,10-0,80*2,00 : | [24 empty] | VV | 0
|  | B.04 Půdorys 2.np - bourací práce : : | [24 empty] | VV | 0
|  | 4.01s/4.02s : 1,20*2,10-0,80*2,00 : | [24 empty] | VV | 0
|  | 4.01s/4.03s : 1,20*2,10-0,60*2,00 : | [24 empty] | VV | 0
|  | 4.01s/4.26s : 1,20*2,10-0,60*2,00 : | [24 empty] | VV | 0
|  | 0,00000 : | [24 empty] | VV | 0
|  | 17,258 |  | 17.26 | [22 empty] | VV | 0
152 | 971033641R00 | Vybourání otvorů ve zdivu cihelném z jakýchkoliv cihel pálených na jakoukoliv maltu vápenou nebo, vápenocementovou, plochy do 4 m2, tloušťky do 300 mm | m3 | 1.1058 |  | 0 |  | 0 |  | 0 | 21 | 0 | 0.00182 | 0 | 1.8 | 1.99 |  | RTS 21/ II | Indiv | 0 | 0 |  | Práce |  |  |  | POL1_1
|  | základovém nebo nadzákladovém, | [24 empty] | POP
|  | Včetně pomocného lešení o výšce podlahy do 1900 mm a pro zatížení do 1,5 kPa (150 kg/m2). | [24 empty] | POP
|  | B.03 Půdorys 1.np - bourací práce : : | [24 empty] | VV | 0
|  | 3.31s/3.32s : 1,00*2,10*0,30 : | [24 empty] | VV | 0
|  | 3.49s/3.50s : 1,095*2,10*0,30 : | [24 empty] | VV | 0
|  | 3.02s/3.41s : 1,10*2,10*0,30 : | [24 empty] | VV | 0
|  | B.04 Půdorys 2.np - bourací práce : : | [24 empty] | VV | 0
|  | 4.01s/4.46s : 1,10*2,10*0,30-0,80*2,00 : | [24 empty] | VV | 0
|  | 0,00000 : | [24 empty] | VV | 0
|  | 1,10585 |  | 1.11 | [22 empty] | VV | 0
153 | 971033651R00 | Vybourání otvorů ve zdivu cihelném z jakýchkoliv cihel pálených na jakoukoliv maltu vápenou nebo, vápenocementovou, plochy do 4 m2, tloušťky do 600 mm | m3 | 2.088 |  | 0 |  | 0 |  | 0 | 21 | 0 | 0.00182 | 0 | 1.8 | 3.76 |  | RTS 21/ II | Indiv | 0 | 0 |  | Práce |  |  |  | POL1_1
|  | základovém nebo nadzákladovém, | [24 empty] | POP
|  | Včetně pomocného lešení o výšce podlahy do 1900 mm a pro zatížení do 1,5 kPa (150 kg/m2). | [24 empty] | POP
|  | B.01 Půdorys 2.pp - bourací práce : : | [24 empty] | VV | 0
|  | 1.06s, vybourání parapetu - montážní otvor : 2,00*(1,16+1,16)*0,45 : | [24 empty] | VV | 0
|  | 0,00000 : | [24 empty] | VV | 0
|  | 2,088 |  | 2.09 | [22 empty] | VV | 0
154 | 971038531R00 | Vybourání otvorů ve zdivu cihelném z dutých tvárnic nebo příčkovek plochy do 1 m2, tloušťky do 150, mm | m2 | 0.5 |  | 0 |  | 0 |  | 0 | 21 | 0 | 0.00165 | 0 | 0.165 | 0.08 |  | RTS 21/ II | Indiv | 0 | 0 |  | Práce |  |  |  | POL1_1
|  | základovém nebo nadzákladovém, | [24 empty] | POP
|  | Včetně pomocného lešení o výšce podlahy do 1900 mm a pro zatížení do 1,5 kPa (150 kg/m2). | [24 empty] | POP
|  | B.01 Půdorys 2.pp - bourací práce : : | [24 empty] | VV | 0
|  | 1.08s/1.11s, prostup pro VZT106 : 0,50 : | [24 empty] | VV | 0
|  | 0,00000 : | [24 empty] | VV | 0
|  | 0,5 |  | 0.5 | [22 empty] | VV | 0
155 | 972054341R00 | Vybourání otvorů ve stropech nebo klenbách železobetonových plochy do 0,25 m2, tloušťky do 150 mm | kus | 0.0675 |  | 0 |  | 0 |  | 0 | 21 | 0 | 0 | 0 | 0.09 | 0.01 |  | RTS 21/ II | Indiv | 0 | 0 |  | Práce |  |  |  | POL1_1
|  | bez odstranění podlahy a násypu, | [24 empty] | POP
|  | B.03 Půdorys 1.np - bourací práce : : | [24 empty] | VV | 0
|  | 3.06s, otevření topného kanálu v podlaze : 0,30*1,50*0,15 : | [24 empty] | VV | 0
|  | 0,00000 : | [24 empty] | VV | 0
|  | 0,0675 |  | 0.07 | [22 empty] | VV | 0
156 | 974031153R00 | Vysekání rýh v jakémkoliv zdivu cihelném v ploše do hloubky 100 mm, šířky do 100 mm | m | 6.8 |  | 0 |  | 0 |  | 0 | 21 | 0 | 0.00049 | 0 | 0.018 | 0.12 |  | RTS 21/ II | Indiv | 0 | 0 |  | Práce |  |  |  | POL1_1
|  | Včetně pomocného lešení o výšce podlahy do 1900 mm a pro zatížení do 1,5 kPa (150 kg/m2). | [24 empty] | POP
|  | N.01 Půdorys 2.pp - nový stav : : | [24 empty] | VV | 0
|  | N.02 Půdorys 1.pp - nový stav : : | [24 empty] | VV | 0
|  | N.03 Půdorys 1.np - nový stav : : | [24 empty] | VV | 0
|  | N.04 Půdorys 2.np - nový stav : : | [24 empty] | VV | 0
|  | N.23 Výpis překladů - nový stav : : | [24 empty] | VV | 0
|  | zdivo tl.100mm : : | [24 empty] | VV | 0
|  | N/307 2x L40/40/4 : 1,20*2 : | [24 empty] | VV | 0
|  | N/401 2x L40/40/4 : 1,50*2 : | [24 empty] | VV | 0
|  | N/402 2x L40/40/4 : 1,40*1 : | [24 empty] | VV | 0
|  | 0,00000 : | [24 empty] | VV | 0
|  | 6,8 |  | 6.8 | [22 empty] | VV | 0
157 | 974031164R00 | Vysekání rýh v jakémkoliv zdivu cihelném v ploše do hloubky 150 mm, šířky do 150 mm | m | 45.52 |  | 0 |  | 0 |  | 0 | 21 | 0 | 0.00049 | 0.02 | 0.04 | 1.82 |  | RTS 21/ II | Indiv | 0 | 0 |  | Práce |  |  |  | POL1_1
|  | Včetně pomocného lešení o výšce podlahy do 1900 mm a pro zatížení do 1,5 kPa (150 kg/m2). | [24 empty] | POP
|  | N.01 Půdorys 2.pp - nový stav : : | [24 empty] | VV | 0
|  | N.02 Půdorys 1.pp - nový stav : : | [24 empty] | VV | 0
|  | N.03 Půdorys 1.np - nový stav : : | [24 empty] | VV | 0
|  | N.04 Půdorys 2.np - nový stav : : | [24 empty] | VV | 0
|  | N.23 Výpis překladů - nový stav : : | [24 empty] | VV | 0
|  | zdivo tl.150mm : : | [24 empty] | VV | 0
|  | N/202 2x L40/40/4 : 1,40*4 : | [24 empty] | VV | 0
|  | N/301 2x L40/40/4 : 1,40*4 : | [24 empty] | VV | 0
|  | N/302 2x L40/40/4 : 1,30*10 : | [24 empty] | VV | 0
|  | N/303 2x L40/40/4 : 1,50*1 : | [24 empty] | VV | 0
|  | N/304 2x L40/40/4 : 0,80*1 : | [24 empty] | VV | 0
|  | N/309 2x I140 : 1,36*2 : | [24 empty] | VV | 0
|  | N/404 1x I140 : 1,75*1 : | [24 empty] | VV | 0
|  | N/405 1x I140 : 1,30*1 : | [24 empty] | VV | 0
|  | zdivo tl.375mm, rýha 2 : : | [24 empty] | VV | 0
|  | N/308 2x I140 : 1,40*1 : | [24 empty] | VV | 0
|  | N/310 2x I140 : 1,85*1 : | [24 empty] | VV | 0
|  | N/406 2x I140 : 1,40*1 : | [24 empty] | VV | 0
|  | zdivo tl.400mm, rýha 2 : : | [24 empty] | VV | 0
|  | N/306 2x L40/40/4 : 0,70*1 : | [24 empty] | VV | 0
|  | zdivo tl.450mm, rýha 2 : : | [24 empty] | VV | 0
|  | N/101 3x I120 : 0,90*2 : | [24 empty] | VV | 0
|  | N/102 3x I140 : 2,05*2 : | [24 empty] | VV | 0
|  | N/104 3x I120 : 1,00*2 : | [24 empty] | VV | 0
|  | 0,00000 : | [24 empty] | VV | 0
|  | 45,52 |  | 45.52 | [22 empty] | VV | 0
158 | 974031167R00 | Vysekání rýh v jakémkoliv zdivu cihelném v ploše do hloubky 150 mm, šířky do 300 mm | m | 38.85 |  | 0 |  | 0 |  | 0 | 21 | 0 | 0.00049 | 0.02 | 0.081 | 3.15 |  | RTS 21/ II | Indiv | 0 | 0 |  | Práce |  |  |  | POL1_1
|  | Včetně pomocného lešení o výšce podlahy do 1900 mm a pro zatížení do 1,5 kPa (150 kg/m2). | [24 empty] | POP
|  | N.01 Půdorys 2.pp - nový stav : : | [24 empty] | VV | 0
|  | N.02 Půdorys 1.pp - nový stav : : | [24 empty] | VV | 0
|  | N.03 Půdorys 1.np - nový stav : : | [24 empty] | VV | 0
|  | N.04 Půdorys 2.np - nový stav : : | [24 empty] | VV | 0
|  | N.23 Výpis překladů - nový stav : : | [24 empty] | VV | 0
|  | zdivo tl.250mm : : | [24 empty] | VV | 0
|  | N/403 2x L40/40/4 : 1,30*8 : | [24 empty] | VV | 0
|  | N/407 1x I120 : 0,90*1 : | [24 empty] | VV | 0
|  | zdivo tl.300mm : : | [24 empty] | VV | 0
|  | N/103 L60/60/6 : 1,00*2 : | [24 empty] | VV | 0
|  | N/201 2x I120 : 1,00*4 : | [24 empty] | VV | 0
|  | N/203 2x I140 : 1,40*2 : | [24 empty] | VV | 0
|  | N/204 3x I140 : 1,40*3 : | [24 empty] | VV | 0
|  | N/305 2x I140 : 1,30*1 : | [24 empty] | VV | 0
|  | zdivo tl.375mm, rýha 1 : : | [24 empty] | VV | 0
|  | N/308 2x I140 : 1,40*1 : | [24 empty] | VV | 0
|  | N/310 2x I140 : 1,85*1 : | [24 empty] | VV | 0
|  | N/406 2x I140 : 1,40*1 : | [24 empty] | VV | 0
|  | zdivo tl.400mm, rýha 1 : : | [24 empty] | VV | 0
|  | N/306 2x L40/40/4 : 0,70*1 : | [24 empty] | VV | 0
|  | zdivo tl.450mm, rýha 1 : : | [24 empty] | VV | 0
|  | N/101 3x I120 : 0,90*2 : | [24 empty] | VV | 0
|  | N/102 3x I140 : 2,05*2 : | [24 empty] | VV | 0
|  | N/104 3x I120 : 1,00*2 : | [24 empty] | VV | 0
|  | 0,00000 : | [24 empty] | VV | 0
|  | 38,85 |  | 38.85 | [22 empty] | VV | 0
159 | 975053131R00 | Víceřadové podchycení stropů pro osazení nosníků do výšky podchycení 3,5 m při zatížení hmotnosti, do 800 kg/m2 | m | 9.2544 |  | 0 |  | 0 |  | 0 | 21 | 0 | 0.01808 | 0.17 | 0 | 0 |  | RTS 21/ II | Indiv | 0 | 0 |  | Práce |  |  |  | POL1_1
|  | B.03 Půdorys 1.np - bourací práce : : | [24 empty] | VV | 0
|  | 1.05s, vybourání prostupu pro schodiště : 1,675*5,525 : | [24 empty] | VV | 0
|  | 0,00000 : | [24 empty] | VV | 0
|  | 9,25438 |  | 9.25 | [22 empty] | VV | 0
160 | 978059531R00 | Odsekání a odebrání obkladů stěn z obkládaček vnitřních z jakýchkoliv materiálů, plochy přes 2 m2 | m2 | 0 |  | 0 |  | 0 |  | 0 | 21 | 0 | 0 | 0 | 0.068 | 0 |  | RTS 21/ II | Indiv | 0 | 0 |  | Práce |  |  |  | POL1_1
|  | včetně otlučení podkladní omítky až na zdivo, | [24 empty] | POP
|  | N.03 Půdorys 1.np - nový stav : : | [24 empty] | VV | 0
|  | 3.33 Sauna - čakárna+ochlazovna : : | [24 empty] | VV | 0
|  | bazének - příprava podkladu pod nový obklad : : | [24 empty] | VV | 0
|  | stěny : 2*(2,50+2,90)*0,50 : | [24 empty] | VV | 0
|  | dno a ochoz : 3,15*3,485 : | [24 empty] | VV | 0
|  | Bourání stávajících keramických obkladů - předpoklad, nutno upřesnit dle skutečnsoti : 150,00 : | [24 empty] | VV | 0
|  | -166,37775 : | [24 empty] | VV | 0
|  | 0 | [24 empty] | VV | 0
161 | 900 R01X | Bourací práce neuvedené samostatnými položkami | soub | 1 |  | 0 |  | 0 |  | 0 | 21 | 0 | 0 | 0 | 0 | 0 |  | Vlastní | Indiv | 0 | 0 |  | Práce |  |  |  | POL1_1
|  | např: | [24 empty] | POP
|  | - ocelové zábradlí z tribuny, zábradlí schodišť | [24 empty] | POP
|  | - konstrukce basketbalových košů | [24 empty] | POP
|  | - stržení obkladů dřevem, kobercem, červenými deskami | [24 empty] | POP
|  | - závěsy včetně garnyží | [24 empty] | POP
|  | - dmtž vertikálních žaluzií (investor rozhodne o případném zpětném použití) | [24 empty] | POP
|  | - dmtž laviček | [24 empty] | POP
|  | - dmtž čistících zón | [24 empty] | POP
|  | - sdk plantování | [24 empty] | POP
|  | - nevyužívané kotvící prvky | [24 empty] | POP
|  | - kryty VZT potrubí | [24 empty] | POP
|  | - kryty topení, vyrovnávací klíny | [24 empty] | POP
|  | - kuchyňské linky | [24 empty] | POP
|  | - dmtž prahů | [24 empty] | POP
|  | atd... | [24 empty] | POP
162 | 962084121X00 | Bourání příček deskových, nosná konstrukce rošt pro SDK, opláštění OSB, tl. příčky 5 cm | m2 | 25.3193 |  | 0 |  | 0 |  | 0 | 21 | 0 | 0.00067 | 0.02 | 0.1 | 2.53 |  | Vlastní | Indiv | 0 | 0 |  | Práce |  |  |  | POL1_1
|  | B.04 Půdorys 2.np - bourací práce : : | [24 empty] | VV | 0
|  | 4.28s, vč. dveří, zárubně atd. : (3,27+5,255)*2,97 : | [24 empty] | VV | 0
|  | 0,00000 : | [24 empty] | VV | 0
|  | 25,31925 |  | 25.32 | [22 empty] | VV | 0
163 | 962084131X00 | Bourání příček dřevěných | m2 | 16.7215 |  | 0 |  | 0 |  | 0 | 21 | 0 | 0.00067 | 0.01 | 0.1 | 1.67 |  | Vlastní | Indiv | 0 | 0 |  | Práce |  |  |  | POL1_1
|  | B.02 Půdorys 1.pp - bourací práce : : | [24 empty] | VV | 0
|  | 2.17s/2.20s, zpřístupnění sloupu - výměru dořešit dle skutečnosti : 5,00 : | [24 empty] | VV | 0
|  | 2.17s/2.20s, otvor : 0,80*2,28 : | [24 empty] | VV | 0
|  | 2.17s/2.15s, otvor : 1,26*2,28 : | [24 empty] | VV | 0
|  | 2.14s/2.15s, provizorní příčka : 3,081*2,28 : | [24 empty] | VV | 0
|  | 0,00000 : | [24 empty] | VV | 0
|  | 16,72148 |  | 16.72 | [22 empty] | VV | 0
164 | 962084131Y00 | Bourání příček deskových, ocelová konstrukce, opláštění plast + sádrokarton | m2 | 11.172 |  | 0 |  | 0 |  | 0 | 21 | 0 | 0.00067 | 0.01 | 0.1 | 1.12 |  | Vlastní | Indiv | 0 | 0 |  | Práce |  |  |  | POL1_1
|  | B.03 Půdorys 1.np - bourací práce : : | [24 empty] | VV | 0
|  | 3.02s/3.32s : 5,60*2,97-2,10*2,60 : | [24 empty] | VV | 0
|  | 0,00000 : | [24 empty] | VV | 0
|  | 11,172 |  | 11.17 | [22 empty] | VV | 0
165 | 968083002X00 | Vybourání oken do 2 m2 | m2 | 2.6912 |  | 0 |  | 0 |  | 0 | 21 | 0 | 0.001 | 0 | 0.03492 | 0.09 |  | Vlastní | Indiv | 0 | 0 |  | Práce |  |  |  | POL1_1
|  | B.01 Půdorys 2.pp - bourací práce : : | [24 empty] | VV | 0
|  | 1.06s, vybourání oken - montážní otvor : 2,00*(1,16*1,16) : | [24 empty] | VV | 0
|  | 0,00000 : | [24 empty] | VV | 0
|  | 2,6912 |  | 2.69 | [22 empty] | VV | 0
166 | 969909001RAX | Dmtž dělící opony v dolní hale, vč. plošiny nebo lešení - dle dodavatele | m2 | 0 |  | 0 |  | 0 |  | 0 | 21 | 0 | 0 | 0 | 0 | 0 |  | Vlastní | Indiv | 0 | 0 |  | Agregovaná položka |  |  |  | POL2_1
|  | B.02 Půdorys 1.pp - bourací práce : : | [24 empty] | VV | 0
|  | 2.20s : 22,00*10,60 : | [24 empty] | VV | 0
|  | oprava : -233,20 : | [24 empty] | VV | 0
|  | 0 | [24 empty] | VV | 0
Díl: | 98 | Demolice |  |  |  | 0 |  | 0 |  | 0 |  | 0 |  | 0.04 |  | 2.21 |  |  |  |  | 0 | [5 empty] | DIL
167 | 981011111X00 | Rozebrání vestavby vrátnice, odvoz, likvidace | m3 | 12.992 |  | 0 |  | 0 |  | 0 | 21 | 0 | 0.00074 | 0.01 | 0.039 | 0.51 |  | Vlastní | Indiv | 0 | 0 |  | Práce |  |  |  | POL1_1
|  | Budovy výšky do 35 m. | [24 empty] | POP
|  | B.03 Půdorys 1.np - bourací práce : : | [24 empty] | VV | 0
|  | 3.50s : 3,20*1,40*2,90 : | [24 empty] | VV | 0
|  | 0,00000 : | [24 empty] | VV | 0
|  | 12,992 |  | 12.99 | [22 empty] | VV | 0
168 | 981011111Y00 | Rozebrání vestavby bufetu, odvoz, likvidace | m3 | 43.5325 |  | 0 |  | 0 |  | 0 | 21 | 0 | 0.00074 | 0.03 | 0.039 | 1.7 |  | Vlastní | Indiv | 0 | 0 |  | Práce |  |  |  | POL1_1
|  | Budovy výšky do 35 m. | [24 empty] | POP
|  | B.03 Půdorys 1.np - bourací práce : : | [24 empty] | VV | 0
|  | 3.55s : (8,55+5,82)/2*2,040*2,97 : | [24 empty] | VV | 0
|  | 0,00000 : | [24 empty] | VV | 0
|  | 43,53248 |  | 43.53 | [22 empty] | VV | 0
Díl: | 99 | Staveništní přesun hmot |  |  |  | 0 |  | 0 |  | 0 |  | 0 |  | 0 |  | 0 |  |  |  |  | 0 | [5 empty] | DIL
169 | 999281108R00 | Přesun hmot pro opravy a údržbu objektů pro opravy a údržbu dosavadních objektů včetně vnějších, plášťů výšky do 12 m, | t | 154.034 |  | 0 |  | 0 |  | 0 | 21 | 0 | 0 | 0 | 0 | 0 |  | RTS 21/ II | Indiv | 0 | 0 |  | Práce |  |  |  | POL1_1
|  | oborů 801, 803, 811 a 812 | [24 empty] | POP
|  | Hmotnosti z položek s pořadovými čísly: : : | [24 empty] | VV | 0
|  | 9,10,11,12,13,14,15,16,17,18,19,20,21,22,23,24,25,26,27,28,29,30,31,32,33,34,35,36,37,38,39,40,41, : : | [24 empty] | VV | 0
|  | 42,43,44,45,46,47,48,49,50,51,52,54,55,58,59,60,61,62,63,64,65,66,68,69,70,73,75,82,84,86,89,90,92, : : | [24 empty] | VV | 0
|  | 94,96,97,98,99,100,101,102,105,106,107,108,109,112,113,118,119,120,121,122,123,124,125,135,136,141, : : | [24 empty] | VV | 0
|  | 142,143,144,145,146,147,148,149,150,151,152,153,154,156,157,158,159,162,163,164,165,167,168, : : | [24 empty] | VV | 0
|  | Součet: : 154,03403 : | [24 empty] | VV | 0
|  | 154,03403 |  | 154.03 | [22 empty] | VV | 0
Díl: | 711 | Izolace proti vodě |  |  |  | 0 |  | 0 |  | 0 |  | 0 |  | 1.51 |  | 0.03 |  |  |  |  | 0 | [5 empty] | DIL
170 | 711111006RZ4 | Provedení izolace proti zemní vlhkosti natěradly za studena na ploše vodorovné asfaltovou penetrační, suspenzí, včetně dodávky emulze 0,4 kg/m2 | m2 | 52.15 |  | 0 |  | 0 |  | 0 | 21 | 0 | 0.00044 | 0.02 | 0 | 0 |  | RTS 21/ II | Indiv | 0 | 0 |  | Práce |  |  |  | POL1_7
|  | Odkaz na mn. položky pořadí 172 : 52,15000 : | [24 empty] | VV | 0
|  | 52,15 |  | 52.15 | [22 empty] | VV | 0
171 | 711112006RZ3 | Provedení izolace proti zemní vlhkosti natěradly za studena na ploše svislé, včetně pomocného lešení, o výšce podlahy do 1900 mm a pro zatížení do 1,5 kPa. asfaltovou penetrační emulzí, včetně dodávky | m2 | 7.68 |  | 0 |  | 0 |  | 0 | 21 | 0 | 0.00052 | 0 | 0 | 0 |  | RTS 21/ II | Indiv | 0 | 0 |  | Práce |  |  |  | POL1_7
|  | emulze 0,3 kg/m2 | [24 empty] | POP
|  | Odkaz na mn. položky pořadí 173 : 7,68000 : | [24 empty] | VV | 0
|  | 0,00000 : | [24 empty] | VV | 0
|  | 7,68 |  | 7.68 | [22 empty] | VV | 0
172 | 711141559RT2 | Provedení izolace proti zemní vlhkosti pásy přitavením vodorovná, 2 vrstvy, bez dodávky izolačních, pásů, | m2 | 52.15 |  | 0 |  | 0 |  | 0 | 21 | 0 | 0.00082 | 0.04 | 0 | 0 |  | RTS 21/ II | Indiv | 0 | 0 |  | Práce |  |  |  | POL1_7
|  | N.01 Půdorys 2.pp - nový stav : : | [24 empty] | VV | 0
|  | podlahová jímka : : | [24 empty] | VV | 0
|  | 1.01 Plynová kotelna : 1,10*1,10 : | [24 empty] | VV | 0
|  | 1.06 Strojovna : 1,10*1,10 : | [24 empty] | VV | 0
|  | 1.09 Strojovna servis lyží : 1,10*1,10 : | [24 empty] | VV | 0
|  | N.04 Půdorys 2.np - nový stav : : | [24 empty] | VV | 0
|  | P01 : : | [24 empty] | VV | 0
|  | 4.25 Horní hala otevř. kan. : 48,52 : | [24 empty] | VV | 0
|  | N.01 Půdorys 2.pp - nový stav : : | [24 empty] | VV | 0
|  | P04 : : | [24 empty] | VV | 0
|  | 2.05 Fitness - posilovna, sportovní podlaha : 192,11 : | [24 empty] | VV | 0
|  | 2.07 Fitness - aerobní sál : 91,13 : | [24 empty] | VV | 0
|  | Doplnění vodorovné hydroizolace v místě výkopů pro kanalizaci : : | [24 empty] | VV | 0
|  | B.03 Půdorys 1.np - bourací práce : : | [24 empty] | VV | 0
|  | 3.14s kanalizace : 3,23 : | [24 empty] | VV | 0
|  | 3.21s kanalizace : 1,36 : | [24 empty] | VV | 0
|  | 3.29s kanalizace : 5,4 : | [24 empty] | VV | 0
|  | 3.30s kanalizace : 1,51 : | [24 empty] | VV | 0
|  | přesahy (napojení na stávající hydroizolaci) : 5,00 : | [24 empty] | VV | 0
|  | Oprava : -299,74000 : | [24 empty] | VV | 0
|  | 52,15 |  | 52.15 | [22 empty] | VV | 0
173 | 711142559RT2 | Provedení izolace proti zemní vlhkosti pásy přitavením svislá, 2 vrstvy, bez dodávky izolačních pásů, , | m2 | 7.68 |  | 0 |  | 0 |  | 0 | 21 | 0 | 0.00099 | 0.01 | 0 | 0 |  | RTS 21/ II | Indiv | 0 | 0 |  | Práce |  |  |  | POL1_7
|  | N.01 Půdorys 2.pp - nový stav : : | [24 empty] | VV | 0
|  | podlahová jímka, svislá hydroizolace + přetažení na stávající vodorovnou : : | [24 empty] | VV | 0
|  | 1.01 Plynová kotelna : 2*(0,80+0,80)*0,80 : | [24 empty] | VV | 0
|  | 1.06 Strojovna : 2*(0,80+0,80)*0,80 : | [24 empty] | VV | 0
|  | 1.09 Strojovna servis lyží : 2*(0,80+0,80)*0,80 : | [24 empty] | VV | 0
|  | 0,00000 : | [24 empty] | VV | 0
|  | 7,68 |  | 7.68 | [22 empty] | VV | 0
174 | 711140102R00 | Odstranění izolace proti vodě - pásy přitavením vodorovné, 2 vrstvy | m2 | 3 |  | 0 |  | 0 |  | 0 | 21 | 0 | 0 | 0 | 0.00974 | 0.03 |  | RTS 21/ II | Indiv | 0 | 0 |  | Práce |  |  |  | POL1_7
|  | B.01 Půdorys 2.pp - bourací práce : : | [24 empty] | VV | 0
|  | vybourání podlahy pro čerpací jímky : : | [24 empty] | VV | 0
|  | 1.01s : 1,00*1,00 : | [24 empty] | VV | 0
|  | 1.06s : 1,00*1,00 : | [24 empty] | VV | 0
|  | 1.09s : 1,00*1,00 : | [24 empty] | VV | 0
|  | 0,00000 : | [24 empty] | VV | 0
|  | 3 |  | 3 | [22 empty] | VV | 0
175 | 711212001RS4 | Izolace proti vodě nátěr hydroizolační proti netlakové vodě | m2 | 10.68 |  | 0 |  | 0 |  | 0 | 21 | 0 | 0.00315 | 0.03 | 0 | 0 |  | RTS 21/ II | Indiv | 0 | 0 |  | Práce |  |  |  | POL1_7
|  | N.01 Půdorys 2.pp - nový stav : : | [24 empty] | VV | 0
|  | podlahová jímka : : | [24 empty] | VV | 0
|  | podlaha : 3*(4*0,50)*0,50 : | [24 empty] | VV | 0
|  | stěny : : | [24 empty] | VV | 0
|  | Odkaz na mn. položky pořadí 173 : 7,68000 : | [24 empty] | VV | 0
|  | 0,00000 : | [24 empty] | VV | 0
|  | 10,68 |  | 10.68 | [22 empty] | VV | 0
176 | 711212321R00 | Izolace proti vodě stěrka hydroizolační proti vlhkosti | m2 | 0 |  | 0 |  | 0 |  | 0 | 21 | 0 | 0.00263 | 0 | 0 | 0 |  | RTS 21/ II | Indiv | 0 | 0 |  | Práce |  |  |  | POL1_7
|  | 2 stěrkové vrstvy. | [24 empty] | POP
|  | N.03 Půdorys 1.np - nový stav : : | [24 empty] | VV | 0
|  | 3.33 Sauna - čakárna+ochlazovna : : | [24 empty] | VV | 0
|  | bazének : : | [24 empty] | VV | 0
|  | Odkaz na mn. položky pořadí 359 : 0,00000 : | [24 empty] | VV | 0
|  | 0 | [24 empty] | VV | 0
177 | 711210010RA0 | Izolace stěrkové nátěr hydroizolační těsnicí hmotou, tekutou jednosložkovou izolací , proti vlhkosti, , včetně těsnicího pásu do spoje podlaha-stěna | m2 | 581.975 |  | 0 |  | 0 |  | 0 | 21 | 0 | 0.00136 | 0.79 | 0 | 0 |  | RTS 21/ II | Indiv | 0 | 0 |  | Agregovaná položka |  |  |  | POL2_7
|  | Nanesení hydroizolačního nátěru válečkem ve dvou vrstvách, nebo stěrkou v jedné vrstvě. Vlepení těsnicí pásky do spoje podlaha-stěna, přitlačení a uhlazení, přetažení pásky další vrstvou izolační stěrky. | [24 empty] | POP |  | Nanesení hydroizolačního nátěru válečkem ve dvou vrstvách, nebo stěrkou v jedné vrstvě. Vlepení těsnicí pásky do spoje podlaha-stěna, přitlačení a uhlazení, přetažení pásky další vrstvou izolační stěrky.
|  | PODLAHY : : | [24 empty] | VV | 0
|  | P08, P08a : : | [24 empty] | VV | 0
|  | N.03 Půdorys 1.np - nový stav : : | [24 empty] | VV | 0
|  | 3.10 Umývárna asistenti : 6,75 : | [24 empty] | VV | 0
|  | 3.11 Umývárna : 8,25 : | [24 empty] | VV | 0
|  | 3.14 Umývárna : 11,98 : | [24 empty] | VV | 0
|  | 3.24 Sauna - sprcha : 2,70 : | [24 empty] | VV | 0
|  | 3.31 Sauna - odpočívárna : 28,21 : | [24 empty] | VV | 0
|  | 3.33 Sauna - čakárna+ochlazovna : 37,36 : | [24 empty] | VV | 0
|  | 3.34 Sauna - WC muži : 1,91 : | [24 empty] | VV | 0
|  | 3.35 Sauna - potírna : 13,64 : | [24 empty] | VV | 0
|  | 3.43 Umývárna ženy : 13,51 : | [24 empty] | VV | 0
|  | 3.44 WC k umývárnám ženy : 1,98 : | [24 empty] | VV | 0
|  | 3.48 Umývárna muži : 12,15 : | [24 empty] | VV | 0
|  | 3.49 WC k umývárnám muži : 2,18 : | [24 empty] | VV | 0
|  | N.04 Půdorys 2.np - nový stav : : | [24 empty] | VV | 0
|  | 4.07 Umývárna muži : 10,08 : | [24 empty] | VV | 0
|  | 4.11 Umývárna muži : 12,37 : | [24 empty] | VV | 0
|  | 4.16 Umývárna muži : 12,37 : | [24 empty] | VV | 0
|  | 4.22 Umývárna ženy : 10,08 : | [24 empty] | VV | 0
|  | 4.42 Umývárna asistenti : 4,38 : | [24 empty] | VV | 0
|  | P09 : : | [24 empty] | VV | 0
|  | N.03 Půdorys 1.np - nový stav : : | [24 empty] | VV | 0
|  | 3.07 WC - šatna asistentů : 1,28 : | [24 empty] | VV | 0
|  | 3.08 Předsíň WC : 1,45 : | [24 empty] | VV | 0
|  | 3.15 Předsíň WC muži : 3,30 : | [24 empty] | VV | 0
|  | 3.16 WC muži : 6,84 : | [24 empty] | VV | 0
|  | 3.17 Předsíň WC ženy : 4,19 : | [24 empty] | VV | 0
|  | 3.18 WC ženy : 8,50 : | [24 empty] | VV | 0
|  | 3.23 Sauna - WC ženy : 2,70 : | [24 empty] | VV | 0
|  | 3.28 Sauna - bufet : 7,31 : | [24 empty] | VV | 0
|  | 3.29 Předsíň WC pro obsluhu sauny : 0,99 : | [24 empty] | VV | 0
|  | 3.30 Sauna - WC pro obsluhu : 1,85 : | [24 empty] | VV | 0
|  | 3.32 Sauna - technická místnost+úklid : 5,96 : | [24 empty] | VV | 0
|  | 3.36 Sauna - technická místnost : 3,80 : | [24 empty] | VV | 0
|  | 3.45 WC ženy : 4,55 : | [24 empty] | VV | 0
|  | 3.46 Předsíň WC ženy : 2,52 : | [24 empty] | VV | 0
|  | 3.50 WC muži : 6,22 : | [24 empty] | VV | 0
|  | 3.51 Předsíň WC muži : 2,41 : | [24 empty] | VV | 0
|  | 3.53 WC bezbariérové : 3,05 : | [24 empty] | VV | 0
|  | 3.54 WC obsluha bufetu : 1,91 : | [24 empty] | VV | 0
|  | 3.55 Úklid : 2,43 : | [24 empty] | VV | 0
|  | 3.58 WC zaměstnanci : 1,33 : | [24 empty] | VV | 0
|  | 3.59 Umývárna zaměstnanci : 2,44 : | [24 empty] | VV | 0
|  | N.04 Půdorys 2.np - nový stav : : | [24 empty] | VV | 0
|  | 4.05 WC muži : 6,46 : | [24 empty] | VV | 0
|  | 4.06 Předsíň WC muži : 3,11 : | [24 empty] | VV | 0
|  | 4.12 Předsíň WC muži : 3,53 : | [24 empty] | VV | 0
|  | 4.13 WC muži : 6,51 : | [24 empty] | VV | 0
|  | 4.14 Předsíň WC ženy : 3,60 : | [24 empty] | VV | 0
|  | 4.15 WC ženy : 6,15 : | [24 empty] | VV | 0
|  | 4.23 WC ženy : 6,15 : | [24 empty] | VV | 0
|  | 4.24 Předsíň WC ženy : 3,17 : | [24 empty] | VV | 0
|  | 4.35 WC imobilní : 1,29 : | [24 empty] | VV | 0
|  | 4.40 Předsíň WC asistenti : 1,13 : | [24 empty] | VV | 0
|  | 4.41 WC asistenti : 1,44 : | [24 empty] | VV | 0
|  | P24 : : | [24 empty] | VV | 0
|  | N.04 Půdorys 2.np - nový stav : : | [24 empty] | VV | 0
|  | 4.19 Úklidová komora - výlevka : 0,78 : | [24 empty] | VV | 0
|  | STĚNY : : | [24 empty] | VV | 0
|  | N.02 Půdorys 1.pp - nový stav : : | [24 empty] | VV | 0
|  | 2.12 Sklad + úklid : (2*0,15+1,70)*(1,50+0,20) : | [24 empty] | VV | 0
|  | N.03 Půdorys 1.np - nový stav : : | [24 empty] | VV | 0
|  | 3.08 Předsíň WC : : | [24 empty] | VV | 0
|  | za umyvadlem : 1,00*1,50 : | [24 empty] | VV | 0
|  | 3.10 Umývárna asistenti : : | [24 empty] | VV | 0
|  | sprcha : (2*1,50+1,90)*2,50 : | [24 empty] | VV | 0
|  | za umyvadly : 1,50*1,50 : | [24 empty] | VV | 0
|  | 3.11 Umývárna : : | [24 empty] | VV | 0
|  | sprcha : (2*2,00+0,90)*2,50 : | [24 empty] | VV | 0
|  | za umyvadly : 1,50*1,50 : | [24 empty] | VV | 0
|  | 3.14 Umývárna : : | [24 empty] | VV | 0
|  | sprcha : (2*1,40+3,70)*2,50 : | [24 empty] | VV | 0
|  | za umyvadly : 1,50*1,50 : | [24 empty] | VV | 0
|  | 3.15 Předsíň WC muži : : | [24 empty] | VV | 0
|  | za umyvadly : 1,70*1,50 : | [24 empty] | VV | 0
|  | 3.17 Předsíň WC ženy : : | [24 empty] | VV | 0
|  | za umyvadly : 1,50*1,50 : | [24 empty] | VV | 0
|  | 3.20 Masáže - ošetřovna : : | [24 empty] | VV | 0
|  | za umyvadlem : 1,00*1,50 : | [24 empty] | VV | 0
|  | 3.22 Sauna - chodba : : | [24 empty] | VV | 0
|  | za výlevkou : (2*0,50+1,00)*1,50 : | [24 empty] | VV | 0
|  | 3.23 Sauna - WC ženy : : | [24 empty] | VV | 0
|  | za umyvadlem : 1,00*1,50 : | [24 empty] | VV | 0
|  | 3.24 Sauna - sprcha : : | [24 empty] | VV | 0
|  | sprcha : (2*1,20+1,00)*2,50 : | [24 empty] | VV | 0
|  | 3.28 Sauna - bufet : : | [24 empty] | VV | 0
|  | za umyvadlem : 1,00*1,50 : | [24 empty] | VV | 0
|  | 3.30 Sauna - WC pro obsluhu : : | [24 empty] | VV | 0
|  | za umývátkem : (0,50+0,50)*1,50 : | [24 empty] | VV | 0
|  | 3.32 Sauna - technická místnost+úklid : : | [24 empty] | VV | 0
|  | za výlevkou : (0,20+0,90)*1,50 : | [24 empty] | VV | 0
|  | 3.33 Sauna - čakárna+ochlazovna : : | [24 empty] | VV | 0
|  | sprcha : (2*1,50+2,80)*2,50 : | [24 empty] | VV | 0
|  | 3.34 Sauna - WC muži : : | [24 empty] | VV | 0
|  | za umyvadlem : 1,00*1,50 : | [24 empty] | VV | 0
|  | 3.43 Umývárna ženy : : | [24 empty] | VV | 0
|  | ve sprchách : (2*1,50+1,80)*2,50+(2*1,40+2,90)*2,50 : | [24 empty] | VV | 0
|  | za umyvadly : 1,50*1,50 : | [24 empty] | VV | 0
|  | 3.46 Předsíň WC ženy : : | [24 empty] | VV | 0
|  | za umyvadlem : 1,00*1,50 : | [24 empty] | VV | 0
|  | 3.48 Umývárna muži : : | [24 empty] | VV | 0
|  | sprcha : (2*1,40+3,60+2,65)*2,50 : | [24 empty] | VV | 0
|  | za umyvadlem : 1,00*1,50 : | [24 empty] | VV | 0
|  | 3.51 Předsíň WC muži : : | [24 empty] | VV | 0
|  | za umyvadlem : 1,00*1,50 : | [24 empty] | VV | 0
|  | 3.53 WC bezbariérové : : | [24 empty] | VV | 0
|  | za umyvadlem : 1,00*1,50 : | [24 empty] | VV | 0
|  | 3.54 WC obsluha bufetu : : | [24 empty] | VV | 0
|  | za umyvadlem : 1,00*1,50 : | [24 empty] | VV | 0
|  | 3.55 Úklid : : | [24 empty] | VV | 0
|  | za výlevkou : 1,00*1,50 : | [24 empty] | VV | 0
|  | 3.59 Umývárna zaměstnanci : : | [24 empty] | VV | 0
|  | za umyvadlem : 1,00*1,50 : | [24 empty] | VV | 0
|  | N.04 Půdorys 2.np - nový stav : : | [24 empty] | VV | 0
|  | 4.06 Předsíň WC muži : : | [24 empty] | VV | 0
|  | za umyvadlem : 1,00*1,50 : | [24 empty] | VV | 0
|  | 4.07 Umývárna muži : : | [24 empty] | VV | 0
|  | ve sprchách : 2*(2*1,40+1,90)*2,50 : | [24 empty] | VV | 0
|  | za umyvadly : 1,50*1,50 : | [24 empty] | VV | 0
|  | 4.11 Umývárna muži : : | [24 empty] | VV | 0
|  | ve sprchách : 2*(2*1,40+2,20)*2,50 : | [24 empty] | VV | 0
|  | za umyvadly : 1,50*1,50 : | [24 empty] | VV | 0
|  | 4.12 Předsíň WC muži : : | [24 empty] | VV | 0
|  | za umyvadly : 1,50*1,50 : | [24 empty] | VV | 0
|  | 4.14 Předsíň WC ženy : : | [24 empty] | VV | 0
|  | za umyvadly : 1,50*1,50 : | [24 empty] | VV | 0
|  | 4.16 Umývárna ženy : : | [24 empty] | VV | 0
|  | ve sprchách : 2*(2*1,40+2,20)*2,50 : | [24 empty] | VV | 0
|  | za umyvadly : 1,50*1,50 : | [24 empty] | VV | 0
|  | 4.19 Úklidová komora - výlevka : : | [24 empty] | VV | 0
|  | za výlevkou : 1,50*1,50 : | [24 empty] | VV | 0
|  | 4.22 Umývárna ženy : : | [24 empty] | VV | 0
|  | ve sprchách : 2*(2*1,40+1,80)*2,50 : | [24 empty] | VV | 0
|  | za umyvadly : 1,50*1,50 : | [24 empty] | VV | 0
|  | 4.24 Předsíň WC ženy : : | [24 empty] | VV | 0
|  | za umyvadlem : 1,00*1,50 : | [24 empty] | VV | 0
|  | 4.26 Úklidová komora : : | [24 empty] | VV | 0
|  | 4.35 WC imobilní : : | [24 empty] | VV | 0
|  | za umyvadlem : 1,00*1,50 : | [24 empty] | VV | 0
|  | 4.40 Předsíň WC asistenti : : | [24 empty] | VV | 0
|  | za umyvadlem : 1,00*1,50 : | [24 empty] | VV | 0
|  | 4.42 Umývárna asistenti : : | [24 empty] | VV | 0
|  | za umyvadlem : 1,00*1,50 : | [24 empty] | VV | 0
|  | 581,975 |  | 581.98 | [22 empty] | VV | 0
178 | 62852265R | pás izolační z modifikovaného asfaltu natavitelný, mechanicky kotvený; nosná vložka skelná tkanina;, horní strana jemný minerální posyp; spodní strana PE fólie; tl. 4,0 mm | m2 | 68.8045 |  | 0 |  | 0 |  | 0 | 21 | 0 | 0.0045 | 0.31 | 0 | 0 | SPCM | RTS 21/ II | Indiv | 0 | 0 |  | Specifikace |  |  |  | POL3_0
|  | vrstva 1 : : | [24 empty] | VV | 0
|  | Odkaz na mn. položky pořadí 172 : 52,15000 : | [24 empty] | VV | 0
|  | Odkaz na mn. položky pořadí 173 : 7,68000 : | [24 empty] | VV | 0
|  | Koeficient materiál +15% k čisté výměře: 0,15 : | [24 empty] | VV | 0
|  | 68,8045 |  | 68.8 | [22 empty] | VV | 0
179 | 628522691R | pás izolační z modifikovaného asfaltu natavitelný; nosná vložka skelná rohož + Al fólie; horní, strana jemný minerální posyp; spodní strana PE fólie; tl. 4,0 mm | m2 | 68.8045 |  | 0 |  | 0 |  | 0 | 21 | 0 | 0.0045 | 0.31 | 0 | 0 | SPCM | RTS 21/ II | Indiv | 0 | 0 |  | Specifikace |  |  |  | POL3_0
|  | vrstva 2 : : | [24 empty] | VV | 0
|  | Odkaz na mn. položky pořadí 172 : 52,15000 : | [24 empty] | VV | 0
|  | Odkaz na mn. položky pořadí 173 : 7,68000 : | [24 empty] | VV | 0
|  | Koeficient materiál +15% k čisté výměře: 0,15 : | [24 empty] | VV | 0
|  | 68,8045 |  | 68.8 | [22 empty] | VV | 0
180 | 998711102R00 | Přesun hmot pro izolace proti vodě svisle do 12 m | t | 0.73019 |  | 0 |  | 0 |  | 0 | 21 | 0 | 0 | 0 | 0 | 0 |  | RTS 21/ II | Indiv | 0 | 0 |  | Práce |  |  |  | POL1_7
|  | 50 m vodorovně měřeno od těžiště půdorysné plochy skládky do těžiště půdorysné plochy objektu | [24 empty] | POP
|  | Hmotnosti z položek s pořadovými čísly: : : | [24 empty] | VV | 0
|  | 170,171,172,173,175,176,178,179, : : | [24 empty] | VV | 0
|  | Součet: : 0,73019 : | [24 empty] | VV | 0
|  | 0,73019 |  | 0.73 | [22 empty] | VV | 0
Díl: | 712 | Povlakové krytiny |  |  |  | 0 |  | 0 |  | 0 |  | 0 |  | 0 |  | 0 |  |  |  |  | 0 | [5 empty] | DIL
181 | 712909001RAX | VZT prostupy střechou, kompletní provedení, bourací práce, lešení, začištění, vč. opravy střešní, krytiny, provedení detailů, odvoz a likvidace suti atd. | kus | 15 |  | 0 |  | 0 |  | 0 | 21 | 0 | 0 | 0 | 0 | 0 |  | Vlastní | Indiv | 0 | 0 |  | Agregovaná položka |  |  |  | POL2_7
|  | N.05 Střecha - nový stav : : | [24 empty] | VV | 0
|  | VZT401 : 1 : | [24 empty] | VV | 0
|  | VZT402 : 1 : | [24 empty] | VV | 0
|  | VZT404 : 1 : | [24 empty] | VV | 0
|  | VZT405 : 2 : | [24 empty] | VV | 0
|  | VZT406 : 2 : | [24 empty] | VV | 0
|  | VZT408 : 1 : | [24 empty] | VV | 0
|  | VZT409 : 1 : | [24 empty] | VV | 0
|  | VZT410 : 1 : | [24 empty] | VV | 0
|  | VZT412 : 1 : | [24 empty] | VV | 0
|  | VZT414 : 1 : | [24 empty] | VV | 0
|  | VZT415 : 1 : | [24 empty] | VV | 0
|  | VZT416 : 1 : | [24 empty] | VV | 0
|  | VZT435 : 1 : | [24 empty] | VV | 0
|  | 0,00000 : | [24 empty] | VV | 0
|  | 15 |  | 15 | [22 empty] | VV | 0
182 | 712909001RAY | Příplatek k pol.712909001RAX za podchycení střešní konstrukce v místě bourání VZT prostupů, dle, požadavku PD | soub | 1 |  | 0 |  | 0 |  | 0 | 21 | 0 | 0 | 0 | 0 | 0 |  | Vlastní | Indiv | 0 | 0 |  | Agregovaná položka |  |  |  | POL2_7
|  | N.05 Střecha - nový stav : 1,00 : | [24 empty] | VV | 0
|  | 0,00000 : | [24 empty] | VV | 0
|  | 1 |  | 1 | [22 empty] | VV | 0
Díl: | 713 | Izolace tepelné |  |  |  | 0 |  | 0 |  | 0 |  | 0 |  | 0 |  | 0.02 |  |  |  |  | 0 | [5 empty] | DIL
183 | 713102111R00 | Odstranění tepelné izolace z desek, lamel, rohoží, pásů a foukané izolace podlah, volně uložené, z, desek z expandovaného polystyrenu, tloušťky do 100 mm | m2 | 9.2544 |  | 0 |  | 0 |  | 0 | 21 | 0 | 0 | 0 | 0.002 | 0.02 |  | RTS 21/ II | Indiv | 0 | 0 |  | Práce |  |  |  | POL1_7
|  | B.01 Půdorys 2.pp - bourací práce : : | [24 empty] | VV | 0
|  | 1.04s, prostup stropem, tepelná izolace na stropní konstrukci : 1,675*5,525 : | [24 empty] | VV | 0
|  | B.02 Půdorys 1.pp - bourací práce : : | [24 empty] | VV | 0
|  | skladba P10s, pěnový polystyren tl.25mm + lepenka A400H : : | [24 empty] | VV | 0
|  | 2.05s : 203,54 : | [24 empty] | VV | 0
|  | 2.07s : 101,38 : | [24 empty] | VV | 0
|  | skladba P11s, pěnový polystyren tl.25mm + lepenka A400H : : | [24 empty] | VV | 0
|  | 2.01s : 21,41 : | [24 empty] | VV | 0
|  | 2.21s : 3,81 : | [24 empty] | VV | 0
|  | 2.22s : 3,56 : | [24 empty] | VV | 0
|  | -333,70000 : | [24 empty] | VV | 0
|  | 9,25438 |  | 9.25 | [22 empty] | VV | 0
184 | 713121111R00 | Montáž tepelné izolace podlah jednovrstvá, bez dodávky materiálu | m2 | 0 |  | 0 |  | 0 |  | 0 | 21 | 0 | 0 | 0 | 0 | 0 |  | RTS 21/ II | Indiv | 0 | 0 |  | Práce |  |  |  | POL1_7
|  | N.01 Půdorys 2.pp - nový stav : : | [24 empty] | VV | 0
|  | P04 : : | [24 empty] | VV | 0
|  | 2.05 Fitness - posilovna, sportovní podlaha : 192,11 : | [24 empty] | VV | 0
|  | 2.07 Fitness - aerobní sál : 91,13 : | [24 empty] | VV | 0
|  | -283,24000 : | [24 empty] | VV | 0
|  | 0 | [24 empty] | VV | 0
185 | 713191120R00 | Izolace tepelné běžných konstrukcí - doplňky překrytí pásem asfaltovaným nepískovaným, včetně, dodávky materiálu | m2 | 0 |  | 0 |  | 0 |  | 0 | 21 | 0 | 0.00112 | 0 | 0 | 0 |  | RTS 21/ II | Indiv | 0 | 0 |  | Práce |  |  |  | POL1_7
|  | N.01 Půdorys 2.pp - nový stav : : | [24 empty] | VV | 0
|  | P04 : : | [24 empty] | VV | 0
|  | 2.05 Fitness - posilovna, sportovní podlaha : 192,11 : | [24 empty] | VV | 0
|  | 2.07 Fitness - aerobní sál : 91,13 : | [24 empty] | VV | 0
|  | -283,24000 : | [24 empty] | VV | 0
|  | 0 | [24 empty] | VV | 0
186 | 283763204R | deska izolační extrudovaný polystyren; povrch hladký; polodrážka; tl. 60,0 mm; součinitel tepelné, vodivosti 0,033 W/mK; R = 1,800 m2K/W; obj. hmotnost 33,00 kg/m3 | m2 | 0 |  | 0 |  | 0 |  | 0 | 21 | 0 | 0.00198 | 0 | 0 | 0 | SPCM | RTS 21/ II | Indiv | 0 | 0 |  | Specifikace |  |  |  | POL3_0
|  | N.01 Půdorys 2.pp - nový stav : : | [24 empty] | VV | 0
|  | P04 : : | [24 empty] | VV | 0
|  | 2.05 Fitness - posilovna, sportovní podlaha : 192,11 : | [24 empty] | VV | 0
|  | 2.07 Fitness - aerobní sál : 91,13 : | [24 empty] | VV | 0
|  | Koeficient materiál +5% k čisté výměře: 0,05 : | [24 empty] | VV | 0
|  | -297,40200 : | [24 empty] | VV | 0
|  | 0 | [24 empty] | VV | 0
187 | 998713102R00 | Přesun hmot pro izolace tepelné v objektech výšky do 12 m | t | 0 |  | 0 |  | 0 |  | 0 | 21 | 0 | 0 | 0 | 0 | 0 |  | RTS 21/ II | Indiv | 0 | 0 |  | Práce |  |  |  | POL1_7
|  | 50 m vodorovně | [24 empty] | POP
|  | Hmotnosti z položek s pořadovými čísly: : : | [24 empty] | VV | 0
|  | 185,186, : : | [24 empty] | VV | 0
|  | Součet: : 0,00000 : | [24 empty] | VV | 0
|  | 0 | [24 empty] | VV | 0
Díl: | 714 | Izolace akustické a protiotřesové |  |  |  | 0 |  | 0 |  | 0 |  | 0 |  | 0.37 |  | 0 |  |  |  |  | 0 | [5 empty] | DIL
188 | 713121111R00 | Montáž tepelné izolace podlah jednovrstvá, bez dodávky materiálu | m2 | 214.3318 |  | 0 |  | 0 |  | 0 | 21 | 0 | 0 | 0 | 0 | 0 |  | RTS 21/ II | Indiv | 0 | 0 |  | Práce |  |  |  | POL1_7
|  | N.11 Rozšíření tribuny - konstrukce podlahy - nový stav : : | [24 empty] | VV | 0
|  | podlaha, kročejová izolace : : | [24 empty] | VV | 0
|  | běžné pole, 6ks : 6*4,07*5,82 : | [24 empty] | VV | 0
|  | běžné pole u pódia pro imobilní, 1ks : 4,07*2,70 : | [24 empty] | VV | 0
|  | pódium pro imobilní, 1ks : 4,07*3,12 : | [24 empty] | VV | 0
|  | N.04 Půdorys 2.np - nový stav : : | [24 empty] | VV | 0
|  | P01 : : | [24 empty] | VV | 0
|  | 4.25 Horní hala otevř. kan. : 48,52 : | [24 empty] | VV | 0
|  | 0,00000 : | [24 empty] | VV | 0
|  | 214,3318 |  | 214.33 | [22 empty] | VV | 0
189 | 713191120R00 | Izolace tepelné běžných konstrukcí - doplňky překrytí pásem asfaltovaným nepískovaným, včetně, dodávky materiálu | m2 | 48.52 |  | 0 |  | 0 |  | 0 | 21 | 0 | 0.00112 | 0.05 | 0 | 0 |  | RTS 21/ II | Indiv | 0 | 0 |  | Práce |  |  |  | POL1_7
|  | N.04 Půdorys 2.np - nový stav : : | [24 empty] | VV | 0
|  | P01 : : | [24 empty] | VV | 0
|  | 4.25 Horní hala otevř. kan. : 48,52 : | [24 empty] | VV | 0
|  | 0,00000 : | [24 empty] | VV | 0
|  | 48,52 |  | 48.52 | [22 empty] | VV | 0
190 | 714110801X00 | Demontáž akust. obkladů | m2 | 0 |  | 0 |  | 0 |  | 0 | 21 | 0 | 0.00075 | 0 | 0.00502 | 0 |  | Vlastní | Indiv | 0 | 0 |  | Práce |  |  |  | POL1_7
|  | položka včetně lešení nebo plošin | [24 empty] | POP
|  | B.02 Půdorys 1.pp - bourací práce : : | [24 empty] | VV | 0
|  | výměry dle PD : : | [24 empty] | VV | 0
|  | podhled : 1284,00 : | [24 empty] | VV | 0
|  | východní stěna : 225,00 : | [24 empty] | VV | 0
|  | obklad nad tribunou : 85,00 : | [24 empty] | VV | 0
|  | -1594,00000 : | [24 empty] | VV | 0
|  | 0 | [24 empty] | VV | 0
191 | 714211111RAX | Akustický podhled - obklad P05 v dolní hale, dod+mtž, kompletní provedení | m2 | 0 |  | 0 |  | 0 |  | 0 | 21 | 0 | 0 | 0 | 0 | 0 |  | Vlastní | Indiv | 0 | 0 |  | Agregovaná položka |  |  |  | POL2_7
|  | Kompletní provedení vč. detailů, přesunu hmot, lešení, plošin | [24 empty] | POP
|  | Investor požaduje v prostoru haly dobu dozvuku dle stávajícího komfortu (výukový prostor se souběžnou výukou více skupin). Měřením bylo zjištěno, že hala je utlumena na úroveň posluchárny. Akustický návrh musí toto splnit. | [24 empty] | POP |  | Investor požaduje v prostoru haly dobu dozvuku dle stávajícího komfortu (výukový prostor se souběžnou výukou více skupin). Měřením bylo zjištěno, že hala je utlumena na úroveň posluchárny. Akustický návrh musí toto splnit.
|  | N.02 Půdorys 1.pp - nový stav : : | [24 empty] | VV | 0
|  | 2.13 Chodba : 10,63 : | [24 empty] | VV | 0
|  | 2.18 Chodba : 9,70 : | [24 empty] | VV | 0
|  | 2.20 Dolní hala : 1117,62 : | [24 empty] | VV | 0
|  | -1137,95000 : | [24 empty] | VV | 0
|  | 0 | [24 empty] | VV | 0
192 | 283763201R | deska izolační extrudovaný polystyren; povrch hladký; polodrážka; tl. 30,0 mm; součinitel tepelné, vodivosti 0,033 W/mK; R = 0,900 m2K/W; obj. hmotnost 33,00 kg/m3 | m2 | 50.946 |  | 0 |  | 0 |  | 0 | 21 | 0 | 0.00077 | 0.04 | 0 | 0 | SPCM | RTS 21/ II | Indiv | 0 | 0 |  | Specifikace |  |  |  | POL3_0
|  | N.04 Půdorys 2.np - nový stav : : | [24 empty] | VV | 0
|  | P01 : : | [24 empty] | VV | 0
|  | 4.25 Horní hala otevř. kan. : 48,52 : | [24 empty] | VV | 0
|  | Koeficient materiál +5% k čisté výměře: 0,05 : | [24 empty] | VV | 0
|  | 0,00000 : | [24 empty] | VV | 0
|  | 50,946 |  | 50.95 | [22 empty] | VV | 0
193 | 63166811R | deska izolační kročejová; minerální vlákno; tl. 20,0 mm; součinitel tepelné vodivosti 0,032 W/mK; R, = 0,600 m2K/W; obj. hmotnost 80,00 kg/m3 | m2 | 174.1024 |  | 0 |  | 0 |  | 0 | 21 | 0 | 0.0016 | 0.28 | 0 | 0 | SPCM | RTS 21/ II | Indiv | 0 | 0 |  | Specifikace |  |  |  | POL3_0
|  | N.11 Rozšíření tribuny - konstrukce podlahy - nový stav : : | [24 empty] | VV | 0
|  | podlaha, kročejová izolace : : | [24 empty] | VV | 0
|  | běžné pole, 6ks : 6*4,07*5,82 : | [24 empty] | VV | 0
|  | běžné pole u pódia pro imobilní, 1ks : 4,07*2,70 : | [24 empty] | VV | 0
|  | pódium pro imobilní, 1ks : 4,07*3,12 : | [24 empty] | VV | 0
|  | Koeficient materiál +5% k čisté výměře: 0,05 : | [24 empty] | VV | 0
|  | 0,00000 : | [24 empty] | VV | 0
|  | 174,10239 |  | 174.1 | [22 empty] | VV | 0
194 | 998714102R00 | Přesun hmot v objektech výšky do 12 m | t | 0.37213 |  | 0 |  | 0 |  | 0 | 21 | 0 | 0 | 0 | 0 | 0 |  | RTS 21/ II | Indiv | 0 | 0 |  | Práce |  |  |  | POL1_7
|  | 50 m vodorovně měřeno od těžiště půdorysné plochy skládky do těžiště půdorysné plochy objektu | [24 empty] | POP
|  | Hmotnosti z položek s pořadovými čísly: : : | [24 empty] | VV | 0
|  | 189,190,192,193, : : | [24 empty] | VV | 0
|  | Součet: : 0,37213 : | [24 empty] | VV | 0
|  | 0,37213 |  | 0.37 | [22 empty] | VV | 0
Díl: | 720 | Zdravotechnická instalace |  |  |  | 0 |  | 0 |  | 0 |  | 0 |  | 0 |  | 0 |  |  |  |  | 0 | [5 empty] | DIL
195 | 720909001RAX | ZTI - dle oceněné přílohy | soub | 1 | 0 | 0 |  | 0 |  | 0 | 21 | 0 | 0 | 0 | 0 | 0 |  | Vlastní | Indiv | 0 | 0 |  | Agregovaná položka |  |  |  | POL2_7
|  | 1,00000 : | [24 empty] | VV | 0
|  | 0,00000 : | [24 empty] | VV | 0
|  | 1 |  | 1 | [22 empty] | VV | 0
196 | 720909002RAX | ZTI prostupy pro vodu a kanalizaci | kus | 170 |  | 0 |  | 0 |  | 0 | 21 | 0 | 0 | 0 | 0 | 0 |  | Vlastní | Indiv | 0 | 0 |  | Agregovaná položka |  |  |  | POL2_7
|  | B.03 Půdorys 1.np - bourací práce : : | [24 empty] | VV | 0
|  | voda, pr.100mm : 90,00 : | [24 empty] | VV | 0
|  | kanalizace, pr.160 : 80,00 : | [24 empty] | VV | 0
|  | 0,00000 : | [24 empty] | VV | 0
|  | 170 |  | 170 | [22 empty] | VV | 0
197 | 720909003RAX | Doplnění hrubých podlah v místě vybourání pro kanalizaci, skladba P10, vč. obsypu potrubí | m2 | 11.5 |  | 0 |  | 0 |  | 0 | 21 | 0 | 0 | 0 | 0 | 0 |  | Vlastní | Indiv | 0 | 0 |  | Agregovaná položka |  |  |  | POL2_7
|  | N.03 Půdorys 1.np - nový stav : : | [24 empty] | VV | 0
|  | 3.14s kanalizace : 3,23 : | [24 empty] | VV | 0
|  | 3.21s kanalizace : 1,36 : | [24 empty] | VV | 0
|  | 3.29s kanalizace : 5,4 : | [24 empty] | VV | 0
|  | 3.30s kanalizace : 1,51 : | [24 empty] | VV | 0
|  | 0,00000 : | [24 empty] | VV | 0
|  | 11,5 |  | 11.5 | [22 empty] | VV | 0
Díl: | 728 | Vzduchotechnika |  |  |  | 0 |  | 0 |  | 0 |  | 0 |  | 0 |  | 0 |  |  |  |  | 0 | [5 empty] | DIL
198 | 728909001RAX | VZT - dle oceněné přílohy | soub | 1 | 0 | 0 |  | 0 |  | 0 | 21 | 0 | 0 | 0 | 0 | 0 |  | Vlastní | Indiv | 0 | 0 |  | Agregovaná položka |  |  |  | POL2_7
|  | 1,00000 : | [24 empty] | VV | 0
|  | 0,00000 : | [24 empty] | VV | 0
|  | 1 |  | 1 | [22 empty] | VV | 0
Díl: | 730 | Ústřední vytápění |  |  |  | 0 |  | 0 |  | 0 |  | 0 |  | 0 |  | 0 |  |  |  |  | 0 | [5 empty] | DIL
199 | 730909000RAX | Dmtž podlahového topení v místě nového prostupu stropem pro schodiště, vč. pomocných prací | m2 | 9.2544 |  | 0 |  | 0 |  | 0 | 21 | 0 | 0 | 0 | 0 | 0 |  | Vlastní | Indiv | 0 | 0 |  | Agregovaná položka |  |  |  | POL2_7
|  | B.03 Půdorys 1.np - bourací práce : : | [24 empty] | VV | 0
|  | 1.05s, vybourání prostupu pro schodiště : 1,675*5,525 : | [24 empty] | VV | 0
|  | 0,00000 : | [24 empty] | VV | 0
|  | 9,25438 |  | 9.25 | [22 empty] | VV | 0
200 | 730909001RAX | Vytápění - dle oceněné přílohy | soub | 0 | 0 | 0 |  | 0 |  | 0 | 21 | 0 | 0 | 0 | 0 | 0 |  | Vlastní | Indiv | 0 | 0 |  | Agregovaná položka |  |  |  | POL2_7
|  | 1,00000 : | [24 empty] | VV | 0
|  | -1,00000 : | [24 empty] | VV | 0
|  | 0 | [24 empty] | VV | 0
Díl: | 762 | Konstrukce tesařské |  |  |  | 0 |  | 0 |  | 0 |  | 0 |  | 12.37 |  | 5.49 |  |  |  |  | 0 | [5 empty] | DIL
201 | 762342203RT2 | Montáž laťování střech o sklonu do 60° při vzdálenost latí přes 220 do 360 mm, včetně dodávky latí, 30/50 mm | m2 | 10.6911 |  | 0 |  | 0 |  | 0 | 21 | 0 | 0.00275 | 0.03 | 0 | 0 |  | RTS 21/ II | Indiv | 0 | 0 |  | Práce |  |  |  | POL1_7
|  | N.12 Opláštění vstupu do 2.pp - nový stav : : | [24 empty] | VV | 0
|  | skladba S01 : ((1,85+1,85)*(1,60+0,281+0,097)+1,25*(2,32+0,281+0,097)) : | [24 empty] | VV | 0
|  | 0,00000 : | [24 empty] | VV | 0
|  | 10,6911 |  | 10.69 | [22 empty] | VV | 0
202 | 762522811R00 | Demontáž podlah s polštáři , z prken, tloušťky do 32 mm | m2 | 304.92 |  | 0 |  | 0 |  | 0 | 21 | 0 | 0 | 0 | 0.018 | 5.49 |  | RTS 21/ II | Indiv | 0 | 0 |  | Práce |  |  |  | POL1_7
|  | B.02 Půdorys 1.pp - bourací práce : : | [24 empty] | VV | 0
|  | skladba P10S : : | [24 empty] | VV | 0
|  | 2.05s : 203,54 : | [24 empty] | VV | 0
|  | 2.07s : 101,38 : | [24 empty] | VV | 0
|  | 0,00000 : | [24 empty] | VV | 0
|  | 304,92 |  | 304.92 | [22 empty] | VV | 0
203 | 762712110R00 | Prostorové vázané konstrukce z řeziva montáž hraněného , průřezové plochy do 120 cm2 | m | 539.53 |  | 0 |  | 0 |  | 0 | 21 | 0 | 0.00255 | 1.38 | 0 | 0 |  | RTS 21/ II | Indiv | 0 | 0 |  | Práce |  |  |  | POL1_7
|  | včetně vyvrtání děr, osazení svorníků a dotažení rektifikačních článků. | [24 empty] | POP
|  | N.11 Rozšíření tribuny - konstrukce podlahy - nový stav : : | [24 empty] | VV | 0
|  | 5 podlahový nosník 80/120 : 17,57 : | [24 empty] | VV | 0
|  | 10 nosník podlahy 80/120 : 86,33 : | [24 empty] | VV | 0
|  | 11 nosník podlahy 80/120 : 87,30 : | [24 empty] | VV | 0
|  | 12 nosník podlahy 80/120 : 105,73 : | [24 empty] | VV | 0
|  | 13 nosník podlahy 80/120 : 161,02 : | [24 empty] | VV | 0
|  | 14 fošna 50/180 : 33,72 : | [24 empty] | VV | 0
|  | 15 fošna 50/180 : 36,00 : | [24 empty] | VV | 0
|  | 16 fošna 50/180 : 2,62 : | [24 empty] | VV | 0
|  | 17 fošna 50/180 : 3,00 : | [24 empty] | VV | 0
|  | 18 zavětrování, prkno tl.25mm : 6,24 : | [24 empty] | VV | 0
|  | 0,00000 : | [24 empty] | VV | 0
|  | 539,53 |  | 539.53 | [22 empty] | VV | 0
204 | 762712120R00 | Prostorové vázané konstrukce z řeziva montáž hraněného , průřezové plochy přes 120 do 224 cm2 | m | 139.27 |  | 0 |  | 0 |  | 0 | 21 | 0 | 0.00255 | 0.36 | 0 | 0 |  | RTS 21/ II | Indiv | 0 | 0 |  | Práce |  |  |  | POL1_7
|  | včetně vyvrtání děr, osazení svorníků a dotažení rektifikačních článků. | [24 empty] | POP
|  | N.11 Rozšíření tribuny - konstrukce podlahy - nový stav : : | [24 empty] | VV | 0
|  | 1 sloupek 140/140 : 1,89 : | [24 empty] | VV | 0
|  | 3 nosník pódia 120/180 : 3,00 : | [24 empty] | VV | 0
|  | 4 podlahový nosník 80/160 : 10,92 : | [24 empty] | VV | 0
|  | 6 nosník pole 80/160 : 67,44 : | [24 empty] | VV | 0
|  | 7 nosník pole 80/160 : 36,00 : | [24 empty] | VV | 0
|  | 8 nosník pole u pódia 80/160 : 2,62 : | [24 empty] | VV | 0
|  | 9 nosník pole u pódia 80/160 : 3,00 : | [24 empty] | VV | 0
|  | D.1.2 K03 2.np - nosná konstrukce doplnění stropu : : | [24 empty] | VV | 0
|  | hranol 120/180 : 14,40 : | [24 empty] | VV | 0
|  | 0,00000 : | [24 empty] | VV | 0
|  | 139,27 |  | 139.27 | [22 empty] | VV | 0
205 | 762712140R00 | Prostorové vázané konstrukce z řeziva montáž hraněného , průřezové plochy přes 228 do 450 cm2 | m | 43.74 |  | 0 |  | 0 |  | 0 | 21 | 0 | 0.00255 | 0.11 | 0 | 0 |  | RTS 21/ II | Indiv | 0 | 0 |  | Práce |  |  |  | POL1_7
|  | včetně vyvrtání děr, osazení svorníků a dotažení rektifikačních článků. | [24 empty] | POP
|  | N.11 Rozšíření tribuny - konstrukce podlahy - nový stav : : | [24 empty] | VV | 0
|  | 2 nosník pódia 140/220 : 3,00 : | [24 empty] | VV | 0
|  | Vypořádání dotazu uchazeče: : : | [24 empty] | VV | 0
|  | D.1.2 K02 1.np - nosná konstrukce rozšíření tribuny : : | [24 empty] | VV | 0
|  | nosník pódia 140/320 : 5,82+3,12+2,70+5*5,82 : | [24 empty] | VV | 0
|  | 43,74 |  | 43.74 | [22 empty] | VV | 0
206 | 762795000R00 | Spojovací a ochranné prostředky hřebíky, svory, fiksační prkna, impregnace | m3 | 9.5131 |  | 0 |  | 0 |  | 0 | 21 | 0 | 0.0291 | 0.28 | 0 | 0 |  | RTS 21/ II | Indiv | 0 | 0 |  | Práce |  |  |  | POL1_7
|  | Spoje dřevených prvků ocel. perforovanými plechy a ocel L s prolisem. Spojovací materiál vruty a hřebíky. | [24 empty] | POP |  | Spoje dřevených prvků ocel. perforovanými plechy a ocel L s prolisem. Spojovací materiál vruty a hřebíky.
|  | Pro kotvení zábradlí bude provedeno osedlání dřevěných nosníků plechovou příložkou z plechu P5 prošrobovanou skrz nosník. | [24 empty] | POP |  | Pro kotvení zábradlí bude provedeno osedlání dřevěných nosníků plechovou příložkou z plechu P5 prošrobovanou skrz nosník.
|  | Odkaz na mn. položky pořadí 215 : 9,51306 : | [24 empty] | VV | 0
|  | 0,00000 : | [24 empty] | VV | 0
|  | 9,51306 |  | 9.51 | [22 empty] | VV | 0
207 | 762811210R00 | Záklop stropů montáž z hrubých prken, vrchního na sraz, spáry zakryty lepenkovými pásy nebo lištami | m2 | 11.5 |  | 0 |  | 0 |  | 0 | 21 | 0 | 0 | 0 | 0 | 0 |  | RTS 21/ II | Indiv | 0 | 0 |  | Práce |  |  |  | POL1_7
|  | prkna vč. impregnace | [24 empty] | POP
|  | D.1.2 K03 2.np - nosná konstrukce doplnění stropu : 11,50 : | [24 empty] | VV | 0
|  | 0,00000 : | [24 empty] | VV | 0
|  | 11,5 |  | 11.5 | [22 empty] | VV | 0
208 | 763611131R00 | Montáž bednění střech, z desek tl. do 18 mm, na sraz, šroubováním | m2 | 32.0733 |  | 0 |  | 0 |  | 0 | 21 | 0 | 7e-05 | 0 | 0 | 0 |  | RTS 21/ II | Indiv | 0 | 0 |  | Práce |  |  |  | POL1_7
|  | vč. dodávky a montáže spojovacího materiálu | [24 empty] | POP
|  | N.12 Opláštění vstupu do 2.pp - nový stav : : | [24 empty] | VV | 0
|  | skladba S01, 2x SDK deska : ((1,85+1,85)*(1,60+0,281+0,097)+1,25*(2,32+0,281+0,097))*2 : | [24 empty] | VV | 0
|  | skladba S01, 1x překližka : ((1,85+1,85)*(1,60+0,281+0,097)+1,25*(2,32+0,281+0,097)) : | [24 empty] | VV | 0
|  | 0,00000 : | [24 empty] | VV | 0
|  | 32,0733 |  | 32.07 | [22 empty] | VV | 0
209 | 763614132RT1 | Montáž podlahy, z desek tl. do 18 mm, na P+D, šroubováním, bez dodávky desky | m2 | 331.6236 |  | 0 |  | 0 |  | 0 | 21 | 0 | 7e-05 | 0.02 | 0 | 0 |  | RTS 21/ II | Indiv | 0 | 0 |  | Práce |  |  |  | POL1_7
|  | vč. dodávky a montáže spojovacího materiálu | [24 empty] | POP
|  | N.11 Rozšíření tribuny - konstrukce podlahy - nový stav : : | [24 empty] | VV | 0
|  | podlaha, 2x deska OSB3 - pero/drážka tl.12 mm : : | [24 empty] | VV | 0
|  | běžné pole, 6ks : 2*(6*4,07*5,82) : | [24 empty] | VV | 0
|  | běžné pole u pódia pro imobilní, 1ks : 2*(4,07*2,70) : | [24 empty] | VV | 0
|  | pódium pro imobilní, 1ks : 2*(4,07*3,12) : | [24 empty] | VV | 0
|  | 0,00000 : | [24 empty] | VV | 0
|  | 331,6236 |  | 331.62 | [22 empty] | VV | 0
210 | 763614232RT1 | Montáž podlahy, z desek tl. nad 18 mm, na P+D, šroubováním, bez dodávky desky | m2 | 165.8118 |  | 0 |  | 0 |  | 0 | 21 | 0 | 8e-05 | 0.01 | 0 | 0 |  | RTS 21/ II | Indiv | 0 | 0 |  | Práce |  |  |  | POL1_7
|  | vč. dodávky a montáže spojovacího materiálu | [24 empty] | POP
|  | N.11 Rozšíření tribuny - konstrukce podlahy - nový stav : : | [24 empty] | VV | 0
|  | podlaha, 1x deska OSB3 - pero/drážka tl.22 mm : : | [24 empty] | VV | 0
|  | běžné pole, 6ks : 6*4,07*5,82 : | [24 empty] | VV | 0
|  | běžné pole u pódia pro imobilní, 1ks : 4,07*2,70 : | [24 empty] | VV | 0
|  | pódium pro imobilní, 1ks : 4,07*3,12 : | [24 empty] | VV | 0
|  | 0,00000 : | [24 empty] | VV | 0
|  | 165,8118 |  | 165.81 | [22 empty] | VV | 0
211 | 762900060RAB | Demontáž dřevěných podlah z prken, s polštáři | m2 | 0 |  | 0 |  | 0 |  | 0 | 21 | 0 | 0 | 0 | 0.0204 | 0 |  | RTS 21/ II | Indiv | 0 | 0 |  | Agregovaná položka |  |  |  | POL2_7
|  | Svislé přemístění ze 2. NP, nebo 1. PP, vodorovné vnitrostaveništní přemístění do 30 m, odvoz na skládku do 10 km. Bez poplatku za skládku. | [24 empty] | POP |  | Svislé přemístění ze 2. NP, nebo 1. PP, vodorovné vnitrostaveništní přemístění do 30 m, odvoz na skládku do 10 km. Bez poplatku za skládku.
|  | Demontáž dřevěné sportovní podlahy : : | [24 empty] | VV | 0
|  | N.01 Půdorys 2.pp - nový stav : : | [24 empty] | VV | 0
|  | P02 : : | [24 empty] | VV | 0
|  | 2.13 Chodba : 10,63 : | [24 empty] | VV | 0
|  | 2.18 Chodba : 9,70 : | [24 empty] | VV | 0
|  | 2.20 Dolní hala : 1117,62 : | [24 empty] | VV | 0
|  | -1137,95000 : | [24 empty] | VV | 0
|  | 0 | [24 empty] | VV | 0
212 | 762520110RAX | Podlaha z prken hoblovaných pero-drážka, na polštáře, prkna tloušťky 26 mm | m2 | 0 |  | 0 |  | 0 |  | 0 | 21 | 0 | 0.02029 | 0 | 0 | 0 |  | Vlastní | Indiv | 0 | 0 |  | Agregovaná položka |  |  |  | POL2_7
|  | vč. podkladů, dvojitého křížového roštu, spojovacího materiálu - kompletní provedení | [24 empty] | POP
|  | N.04 Půdorys 2.np - nový stav : : | [24 empty] | VV | 0
|  | P01, tesařská podlaha : : | [24 empty] | VV | 0
|  | 4.25 Horní hala otevř. kan. : 48,52 : | [24 empty] | VV | 0
|  | -48,52000 : | [24 empty] | VV | 0
|  | 0 | [24 empty] | VV | 0
213 | 595920040R | deska sádrokartonová stavební protipožární; š = 1250 mm; l = 2000 mm; tl = 15,0 mm | m2 | 24.5895 |  | 0 |  | 0 |  | 0 | 21 | 0 | 0.0135 | 0.33 | 0 | 0 | SPCM | RTS 21/ II | Indiv | 0 | 0 |  | Specifikace |  |  |  | POL3_0
|  | N.12 Opláštění vstupu do 2.pp - nový stav : : | [24 empty] | VV | 0
|  | skladba S01, 2x SDK deska : ((1,85+1,85)*(1,60+0,281+0,097)+1,25*(2,32+0,281+0,097))*2 : | [24 empty] | VV | 0
|  | Koeficient materiál +15%: 0,15 : | [24 empty] | VV | 0
|  | 0,00000 : | [24 empty] | VV | 0
|  | 24,58953 |  | 24.59 | [22 empty] | VV | 0
214 | 60512121R | hranol jehličnaté(SM; BO); l = 4000 až 6000 mm; jakost I | m3 | 0.34214 |  | 0 |  | 0 |  | 0 | 21 | 0 | 0.55 | 0.19 | 0 | 0 | SPCM | RTS 21/ II | Indiv | 0 | 0 |  | Specifikace |  |  |  | POL3_0
|  | D.1.2 K03 2.np - nosná konstrukce doplnění stropu : : | [24 empty] | VV | 0
|  | hranol 120/180 : 14,40*0,12*0,18 : | [24 empty] | VV | 0
|  | Koeficient materiál +10% k čisté výměře: 0,10 : | [24 empty] | VV | 0
|  | Koeficient : : | [24 empty] | VV | 0
|  | 0,00000 : | [24 empty] | VV | 0
|  | 0,34214 |  | 0.34 | [22 empty] | VV | 0
215 | 605158641RX | Hranol konstrukční masivní KVH | m3 | 9.5131 |  | 0 |  | 0 |  | 0 | 21 | 0 | 0.5 | 4.76 | 0 | 0 |  | Vlastní | Indiv | 0 | 0 |  | Specifikace |  |  |  | POL3_0
|  | N.11 Rozšíření tribuny - konstrukce podlahy - nový stav : : | [24 empty] | VV | 0
|  | 1 sloupek 140/140 : 0,14*0,14*1,89 : | [24 empty] | VV | 0
|  | 2 nosník pódia 140/220 : 0,14*0,22*3,00 : | [24 empty] | VV | 0
|  | 3 nosník pódia 120/180 : 0,12*0,18*3,00 : | [24 empty] | VV | 0
|  | 4 podlahový nosník 80/160 : 0,08*0,16*10,92 : | [24 empty] | VV | 0
|  | 5 podlahový nosník 80/120 : 0,08*0,12*17,57 : | [24 empty] | VV | 0
|  | 6 nosník pole 80/160 : 0,08*0,16*67,44 : | [24 empty] | VV | 0
|  | 7 nosník pole 80/160 : 0,08*0,16*36,00 : | [24 empty] | VV | 0
|  | 8 nosník pole u pódia 80/160 : 0,08*0,16*2,62 : | [24 empty] | VV | 0
|  | 9 nosník pole u pódia 80/160 : 0,08*0,16*3,00 : | [24 empty] | VV | 0
|  | 10 nosník podlahy 80/120 : 0,08*0,12*86,33 : | [24 empty] | VV | 0
|  | 11 nosník podlahy 80/120 : 0,08*0,12*87,30 : | [24 empty] | VV | 0
|  | 12 nosník podlahy 80/120 : 0,08*0,12*105,73 : | [24 empty] | VV | 0
|  | 13 nosník podlahy 80/120 : 0,08*0,12*161,02 : | [24 empty] | VV | 0
|  | 14 fošna 50/180 : 0,05*0,18*33,72 : | [24 empty] | VV | 0
|  | 15 fošna 50/180 : 0,05*0,18*36,00 : | [24 empty] | VV | 0
|  | 16 fošna 50/180 : 0,05*0,18*2,62 : | [24 empty] | VV | 0
|  | 17 fošna 50/180 : 0,05*0,18*3,00 : | [24 empty] | VV | 0
|  | 18 zavětrování, prkno tl.25mm : 0,025*0,12*6,24 : | [24 empty] | VV | 0
|  | Koeficient materiál +10% k čisté výměře: 0,10 : | [24 empty] | VV | 0
|  | Vypořádání dotazu uchazeče: : : | [24 empty] | VV | 0
|  | D.1.2 K02 1.np - nosná konstrukce rozšíření tribuny : : | [24 empty] | VV | 0
|  | nosník pódia 140/320 : (5,82+3,12+2,70+5*5,82)*0,14*0,32 : | [24 empty] | VV | 0
|  | Koeficient materiál +10% k čisté výměře: 0,10 : | [24 empty] | VV | 0
|  | 9,51306 |  | 9.51 | [22 empty] | VV | 0
216 | 605158641RY | Příplatek k pol.605158641RY impregnace dřeva proti dřevokazným houbám hygienicky nezávadným materiál, , certifikovaný pro použití ve školských stavbách | m3 | 9.8552 |  | 0 |  | 0 |  | 0 | 21 | 0 | 0 | 0 | 0 | 0 |  | Vlastní | Indiv | 0 | 0 |  | Specifikace |  |  |  | POL3_0
|  | Odkaz na mn. položky pořadí 214 : 0,34214 : | [24 empty] | VV | 0
|  | Odkaz na mn. položky pořadí 215 : 9,51306 : | [24 empty] | VV | 0
|  | 0,00000 : | [24 empty] | VV | 0
|  | 9,85521 |  | 9.86 | [22 empty] | VV | 0
217 | 606216194R | překližka BK/BK; jakost BB/CP; tl = 10,0 mm; š = 2500 mm; h = 1250,0 mm; počet vrstev 5 | m2 | 13.8984 |  | 0 |  | 0 |  | 0 | 21 | 0 | 0.0085 | 0.12 | 0 | 0 | SPCM | RTS 21/ II | Indiv | 0 | 0 |  | Specifikace |  |  |  | POL3_0
|  | N.12 Opláštění vstupu do 2.pp - nový stav : : | [24 empty] | VV | 0
|  | skladba S01, 1x překližka : ((1,85+1,85)*(1,60+0,281+0,097)+1,25*(2,32+0,281+0,097)) : | [24 empty] | VV | 0
|  | Koeficient materiál +30% (předpoklad - nutno upřesnit): 0,30 : | [24 empty] | VV | 0
|  | 0,00000 : | [24 empty] | VV | 0
|  | 13,89843 |  | 13.9 | [22 empty] | VV | 0
218 | 60725036R | deska dřevoštěpková třívrstvá pro prostředí vlhké; strana nebroušená; hrana pero/drážka; tl = 12,0, mm | m2 | 364.786 |  | 0 |  | 0 |  | 0 | 21 | 0 | 0.0066 | 2.41 | 0 | 0 | SPCM | RTS 21/ II | Indiv | 0 | 0 |  | Specifikace |  |  |  | POL3_0
|  | N.11 Rozšíření tribuny - konstrukce podlahy - nový stav : : | [24 empty] | VV | 0
|  | podlaha, 2x deska OSB3 - pero/drážka tl.12 mm : : | [24 empty] | VV | 0
|  | běžné pole, 6ks : 2*(6*4,07*5,82) : | [24 empty] | VV | 0
|  | běžné pole u pódia pro imobilní, 1ks : 2*(4,07*2,70) : | [24 empty] | VV | 0
|  | pódium pro imobilní, 1ks : 2*(4,07*3,12) : | [24 empty] | VV | 0
|  | Koeficient materiál +10% k čisté výměře: 0,10 : | [24 empty] | VV | 0
|  | 0,00000 : | [24 empty] | VV | 0
|  | 364,78596 |  | 364.79 | [22 empty] | VV | 0
219 | 60725039R | deska dřevoštěpková třívrstvá pro prostředí vlhké; strana nebroušená; hrana pero/drážka; tl = 22,0, mm | m2 | 182.393 |  | 0 |  | 0 |  | 0 | 21 | 0 | 0.01298 | 2.37 | 0 | 0 | SPCM | RTS 21/ II | Indiv | 0 | 0 |  | Specifikace |  |  |  | POL3_0
|  | N.11 Rozšíření tribuny - konstrukce podlahy - nový stav : : | [24 empty] | VV | 0
|  | podlaha, 1x deska OSB3 - pero/drážka tl.22 mm : : | [24 empty] | VV | 0
|  | běžné pole, 6ks : 6*4,07*5,82 : | [24 empty] | VV | 0
|  | běžné pole u pódia pro imobilní, 1ks : 4,07*2,70 : | [24 empty] | VV | 0
|  | pódium pro imobilní, 1ks : 4,07*3,12 : | [24 empty] | VV | 0
|  | Koeficient materiál +10% k čisté výměře: 0,10 : | [24 empty] | VV | 0
|  | 0,00000 : | [24 empty] | VV | 0
|  | 182,39298 |  | 182.39 | [22 empty] | VV | 0
220 | 998762102R00 | Přesun hmot pro konstrukce tesařské v objektech výšky do 12 m | t | 12.3573 |  | 0 |  | 0 |  | 0 | 21 | 0 | 0 | 0 | 0 | 0 |  | RTS 21/ II | Indiv | 0 | 0 |  | Práce |  |  |  | POL1_7
|  | 50 m vodorovně | [24 empty] | POP
|  | Hmotnosti z položek s pořadovými čísly: : : | [24 empty] | VV | 0
|  | 201,203,204,205,206,208,209,210,213,214,215,217,218,219, : : | [24 empty] | VV | 0
|  | Součet: : 12,35728 : | [24 empty] | VV | 0
|  | 12,35728 |  | 12.36 | [22 empty] | VV | 0
Díl: | 763 | Dřevostavby |  |  |  | 0 |  | 0 |  | 0 |  | 0 |  | 2.32 |  | 0 |  |  |  |  | 0 | [5 empty] | DIL
221 | 762161210X22 | Dřevěná dělící příčka SD22 na ocelové podkonstrukci | m2 | 23.8005 |  | 0 |  | 0 |  | 0 | 21 | 0 | 0.06422 | 1.53 | 0 | 0 |  | Vlastní | Indiv | 0 | 0 |  | Práce |  |  |  | POL1_7
|  | Příčka s jednoduchou nosnou kostrukcí ocelovou z profilů CW, UW 75 (pozink), opláštěná z jedné strany | [24 empty] | POP |  | Příčka s jednoduchou nosnou kostrukcí ocelovou z profilů CW, UW 75 (pozink), opláštěná z jedné strany
|  | 1x OSB3 pero drážka, povrchová úprava - lakování - lak transparentní matný, kompletní provedení | [24 empty] | POP
|  | N.04 Půdorys 2.np - nový stav : : | [24 empty] | VV | 0
|  | 4.29 Malá nářaďovna : (6,23+2,585)*2,70 : | [24 empty] | VV | 0
|  | 0,00000 : | [24 empty] | VV | 0
|  | 23,8005 |  | 23.8 | [22 empty] | VV | 0
222 | 762161210X23 | Dřevěná dělící polopříčka SD23 na dřevěné podkonstrukci | m2 | 12.25 |  | 0 |  | 0 |  | 0 | 21 | 0 | 0.06422 | 0.79 | 0 | 0 |  | Vlastní | Indiv | 0 | 0 |  | Práce |  |  |  | POL1_7
|  | Dřevěná konstrukce z trámků 100/100, opláštění jednostranné - překlížka truhlářská BK typ MULTIFINE tl.15 mm na dřevěném roštu, vč. povrchové úpravy | [24 empty] | POP |  | Dřevěná konstrukce z trámků 100/100, opláštění jednostranné - překlížka truhlářská BK typ MULTIFINE tl.15 mm na dřevěném roštu, vč. povrchové úpravy
|  | Vč. ocelových vzpěr Jä 70/70/5, povrchové úpravy, kotvení a včetně zárubně. | [24 empty] | POP
|  | N.02 Půdorys 1.pp - nový stav : : | [24 empty] | VV | 0
|  | 2.20 Dolní hala : 5,62*2,50-0,90*2,00 : | [24 empty] | VV | 0
|  | 0,00000 : | [24 empty] | VV | 0
|  | 12,25 |  | 12.25 | [22 empty] | VV | 0
223 | 762161210X24 | Dřevěná dělící příčka SD24 na dřevěné stávající podkonstrukci | m2 | 0 |  | 0 |  | 0 |  | 0 | 21 | 0 | 0.06422 | 0 | 0 | 0 |  | Vlastní | Indiv | 0 | 0 |  | Práce |  |  |  | POL1_7
|  | Opláštění ze strany haly - překlížka truhlářská BK typ MULTIFINE tl.odpovídající stávající konstrukci (předpoklad 18 m), opláštění ze strany místností pod tribunou - po odkrytí nosné konstrukce použít desku sádrokartonovou tl. odpovídající stávající konstrukci, předpoklad 2x sdk tl.12,5 mm. | [24 empty] | POP |  | Opláštění ze strany haly - překlížka truhlářská BK typ MULTIFINE tl.odpovídající stávající konstrukci (předpoklad 18 m), opláštění ze strany místností pod tribunou - po odkrytí nosné konstrukce použít desku sádrokartonovou tl. odpovídající stávající konstrukci, předpoklad 2x sdk tl.12,5 mm.
|  | N.02 Půdorys 1.pp - nový stav : : | [24 empty] | VV | 0
|  | 2.16/2.20 : 0,90*2,00 : | [24 empty] | VV | 0
|  | -1,80000 : | [24 empty] | VV | 0
|  | 0 | [24 empty] | VV | 0
224 | 762161210Y23 | Dveře vnitřní do polopříčky SD23 | kus | 1 |  | 0 |  | 0 |  | 0 | 21 | 0 | 0 | 0 | 0 | 0 |  | Vlastní | Indiv | 0 | 0 |  | Práce |  |  |  | POL1_7
|  | - součást dřevěné polopříčky | [24 empty] | POP
|  | - materiál dle polopříčky | [24 empty] | POP
|  | - kování e/i - klika/klika | [24 empty] | POP
|  | - zámek vložkový | [24 empty] | POP
|  | - bez prahu | [24 empty] | POP
|  | - barva: odpovídající dtto. polopříčka - dýha BK | [24 empty] | POP
|  | Vypořádání dotazu uchazeče: : : | [24 empty] | VV | 0
|  | N.24 Výpis výplní otvorů dveře vnitřní - nový stav : : | [24 empty] | VV | 0
|  | D45 - dveře v interiérové polopříčce : : | [24 empty] | VV | 0
|  | investice : 1 : | [24 empty] | VV | 0
|  | 1 |  | 1 | [22 empty] | VV | 0
225 | 763411116URS | Sanitární příčky, vhodné do mokrého prostředí, dělící, z kompaktních desek tl.13mm | m2 | 28.21 |  | 0 |  | 0 |  | 0 | 21 | 0 | 0 | 0 | 0 | 0 |  | Vlastní | Indiv | 0 | 0 |  | Práce |  |  |  | POL1_7
|  | N.14 Sanitární příčky - nový stav : : | [24 empty] | VV | 0
|  | SP01, 5ks : 5*(1,76+1,15-2*0,70)*2,00 : | [24 empty] | VV | 0
|  | SP02, 1ks : (0,36+0,42+1,10+0,96)*2,00 : | [24 empty] | VV | 0
|  | SP03, 1ks : (1,18-0,70)*2,00 : | [24 empty] | VV | 0
|  | SP04, 1ks : (1,775+1,15-2*0,70)*2,00 : | [24 empty] | VV | 0
|  | SP05, 1ks : (2,66+1,15-3*0,70)*2,00 : | [24 empty] | VV | 0
|  | 0,00000 : | [24 empty] | VV | 0
|  | 28,21 |  | 28.21 | [22 empty] | VV | 0
226 | 763411126URS | Dveře vnitřní do sanitárních příček šířky do 800 mm, výšky do 2 000 mm, z kompaktních desek tl.13mm,, včetně nerezového kování | kus | 16 |  | 0 |  | 0 |  | 0 | 21 | 0 | 0 | 0 | 0 | 0 |  | Vlastní | Indiv | 0 | 0 |  | Práce |  |  |  | POL1_7
|  | N.14 Sanitární příčky - nový stav : : | [24 empty] | VV | 0
|  | SP01, 5ks : 5*2,00 : | [24 empty] | VV | 0
|  | SP03, 1ks : 1,00 : | [24 empty] | VV | 0
|  | SP04, 1ks : 2,00 : | [24 empty] | VV | 0
|  | SP05, 1ks : 3,00 : | [24 empty] | VV | 0
|  | 0,00000 : | [24 empty] | VV | 0
|  | 16 |  | 16 | [22 empty] | VV | 0
Díl: | 764 | Konstrukce klempířské |  |  |  | 0 |  | 0 |  | 0 |  | 0 |  | 0.03 |  | 0 |  |  |  |  | 0 | [5 empty] | DIL
227 | 764430360R00 | Oplechování zdí a nadezdívek z hliníkového plechu výroba a montáž rš 750 mm | m | 10 |  | 0 |  | 0 |  | 0 | 21 | 0 | 0.00328 | 0.03 | 0 | 0 |  | RTS 21/ II | Indiv | 0 | 0 |  | Práce |  |  |  | POL1_7
|  | včetně rohů | [24 empty] | POP
|  | N.26 Výpis zámečnických výrobků - nový stav : : | [24 empty] | VV | 0
|  | Z23, oplechování průvlaků v prostoru schodiště, 1ks, r.š. 700mm : 10,00 : | [24 empty] | VV | 0
|  | 0,00000 : | [24 empty] | VV | 0
|  | 10 |  | 10 | [22 empty] | VV | 0
228 | 998764102R00 | Přesun hmot pro konstrukce klempířské v objektech výšky do 12 m | t | 0.0328 |  | 0 |  | 0 |  | 0 | 21 | 0 | 0 | 0 | 0 | 0 |  | RTS 21/ II | Indiv | 0 | 0 |  | Práce |  |  |  | POL1_7
|  | 50 m vodorovně | [24 empty] | POP
|  | Hmotnosti z položek s pořadovými čísly: : : | [24 empty] | VV | 0
|  | 227, : : | [24 empty] | VV | 0
|  | Součet: : 0,03280 : | [24 empty] | VV | 0
|  | 0,0328 |  | 0.03 | [22 empty] | VV | 0
Díl: | 766 | Konstrukce truhlářské |  |  |  | 0 |  | 0 |  | 0 |  | 0 |  | 11.76 |  | 1.07 |  |  |  |  | 0 | [5 empty] | DIL
229 | 766111820R00 | Demontáž dřevěných stěn plných | m2 | 53.72 |  | 0 |  | 0 |  | 0 | 21 | 0 | 0 | 0 | 0.01695 | 0.91 |  | RTS 21/ II | Indiv | 0 | 0 |  | Práce |  |  |  | POL1_7
|  | včetně demontáže lišt a vysklení, | [24 empty] | POP
|  | demontáž sanitárních příček vč. dveřních křídel : : | [24 empty] | VV | 0
|  | B.03 Půdorys 1.np - bourací práce : : | [24 empty] | VV | 0
|  | 3.16s : (1,80+1,28)*2,00 : | [24 empty] | VV | 0
|  | 3.18s : (2,70+2*1,28)*2,00 : | [24 empty] | VV | 0
|  | 3.40s : (1,80+1,29)*2,00 : | [24 empty] | VV | 0
|  | 3.47s : (1,80+1,29)*2,00 : | [24 empty] | VV | 0
|  | B.04 Půdorys 2.np - bourací práce : : | [24 empty] | VV | 0
|  | 4.05s : (1,80+1,29)*2,00 : | [24 empty] | VV | 0
|  | 4.13s : (1,78+1,29)*2,00 : | [24 empty] | VV | 0
|  | 4.15s : (1,80+1,29)*2,00 : | [24 empty] | VV | 0
|  | 4.22s : (1,80+1,29)*2,00 : | [24 empty] | VV | 0
|  | 0,00000 : | [24 empty] | VV | 0
|  | 53,72 |  | 53.72 | [22 empty] | VV | 0
230 | 766211200R00 | Montáž madel schodišťových dřevěných nebo verzalitových, průběžných, | m | 70.3 |  | 0 |  | 0 |  | 0 | 21 | 0 | 1e-05 | 0 | 0 | 0 |  | RTS 21/ II | Indiv | 0 | 0 |  | Práce |  |  |  | POL1_7
|  | N.15 Zábradlí schodiště 1.np-2.np - nový stav : : | [24 empty] | VV | 0
|  | N.16 Výpis zábradlí - schodiště 1.np-2.np - nový stav : : | [24 empty] | VV | 0
|  | madlo : 2*28,80 : | [24 empty] | VV | 0
|  | N.17 Zábradlí schodiště 1.pp-1.np západní - nový stav : : | [24 empty] | VV | 0
|  | N.18 Výpis zábradlí - schodiště 1.pp-1.np západní - nový stav : : | [24 empty] | VV | 0
|  | madlo : 21,00 : | [24 empty] | VV | 0
|  | N.19 Zábradlí schodiště 1.pp-1.np východní - nový stav : : | [24 empty] | VV | 0
|  | N.20 Výpis zábradlí - schodiště 1.pp-1.np východní - nový stav : : | [24 empty] | VV | 0
|  | madlo : 20,00 : | [24 empty] | VV | 0
|  | N.25 Výpis truhlářských výrobků - nový stav : : | [24 empty] | VV | 0
|  | T25 : 11*1,10 : | [24 empty] | VV | 0
|  | T26 : 1*0,60 : | [24 empty] | VV | 0
|  | -41,00000 : | [24 empty] | VV | 0
|  | 70,3 |  | 70.3 | [22 empty] | VV | 0
231 | 766416142R00 | Montáž obložení stěn, sloupů a pilířů o ploše přes 5 m2, panely obkladovými, z aglomerovaných desek,, velikosti přes 0,6 do 1,5 m2 | m2 | 299.7319 |  | 0 |  | 0 |  | 0 | 21 | 0 | 0.00017 | 0.05 | 0 | 0 |  | RTS 21/ II | Indiv | 0 | 0 |  | Práce |  |  |  | POL1_7
|  | N.11 Rozšíření tribuny - konstrukce podlahy - nový stav : : | [24 empty] | VV | 0
|  | Čela stupňů - obložení překlížkou : : | [24 empty] | VV | 0
|  | běžné pole, 6ks : 6*5,82*(0,32+2*0,071+,15+3*0,30) : | [24 empty] | VV | 0
|  | běžné pole u pódia pro imobilní, 1ks : 2,70*(0,32+2*0,071+,15+3*0,30) : | [24 empty] | VV | 0
|  | pódium pro imobilní, 1ks, čelo + 2x bok : 3,12*1,40+(4,07*1,40)/2*2 : | [24 empty] | VV | 0
|  | N.02 Půdorys 1.pp - nový stav : : | [24 empty] | VV | 0
|  | opláštění stávající dřevěné konstrukce příček pod tribunou : : | [24 empty] | VV | 0
|  | 2.12 : (3,25+6,825)*2,40 : | [24 empty] | VV | 0
|  | 2.14-2.17 : (23,50+2*3,25)*2,40 : | [24 empty] | VV | 0
|  | 2.19 : (3,25+6,775)*2,40 : | [24 empty] | VV | 0
|  | odpočet otvorů : : | [24 empty] | VV | 0
|  | D43, stávající dveře 1450/1970 : -1*1,45*1,97 : | [24 empty] | VV | 0
|  | D47, stávající dveře 1450/1970 : -2*1,45*1,97 : | [24 empty] | VV | 0
|  | D32, 1000/1970 : -1*1,00*1,97 : | [24 empty] | VV | 0
|  | D46, dveře zvukově izolační 800/1970 : -1*0,80*1,97 : | [24 empty] | VV | 0
|  | D33, 2200/2250 : -1*2,20*2,25 : | [24 empty] | VV | 0
|  | N.04 Půdorys 2.np - nový stav : : | [24 empty] | VV | 0
|  | 4.25 Horní hala : : | [24 empty] | VV | 0
|  | obklad dřevěný, překližka tl.15mm : (4,90+(0,70+0,80+0,70)+5,50)*2,60 : | [24 empty] | VV | 0
|  | obklad dřevěný, překližka tl.10mm : (5*(0,70+0,80+0,70)+5*5,25)*2,60 : | [24 empty] | VV | 0
|  | 0,00000 : | [24 empty] | VV | 0
|  | 299,73194 |  | 299.73 | [22 empty] | VV | 0
232 | 766417111R00 | Montáž obložení stěn, sloupů a pilířů doplňkové konstrukce podkladový rošt pod obložení stěn | m | 1049.0618 |  | 0 |  | 0 |  | 0 | 21 | 0 | 0.00018 | 0.19 | 0 | 0 |  | RTS 21/ II | Indiv | 0 | 0 |  | Práce |  |  |  | POL1_7
|  | předpoklad 3,5m/m2 plochy : : | [24 empty] | VV | 0
|  | Odkaz na mn. položky pořadí 231 : 299,73194*3,5 : | [24 empty] | VV | 0
|  | 0,00000 : | [24 empty] | VV | 0
|  | 1049,06179 |  | 1049.06 | [22 empty] | VV | 0
233 | 766411821R00 | Demontáž obložení stěn palubkami | m2 | 8.244 |  | 0 |  | 0 |  | 0 | 21 | 0 | 0 | 0 | 0.01098 | 0.09 |  | RTS 21/ II | Indiv | 0 | 0 |  | Práce |  |  |  | POL1_7
|  | B.02 Půdorys 1.pp - bourací práce : : | [24 empty] | VV | 0
|  | 2.18s a 2.19s, zpřistupnění sloupu pro provedení objímky : 2*(0,60+1,20)*2,29 : | [24 empty] | VV | 0
|  | 0,00000 : | [24 empty] | VV | 0
|  | 8,244 |  | 8.24 | [22 empty] | VV | 0
234 | 766411822R00 | Demontáž obložení stěn podkladových roštů | m2 | 8.244 |  | 0 |  | 0 |  | 0 | 21 | 0 | 0 | 0 | 0.008 | 0.07 |  | RTS 21/ II | Indiv | 0 | 0 |  | Práce |  |  |  | POL1_7
|  | Odkaz na mn. položky pořadí 233 : 8,24400 : | [24 empty] | VV | 0
|  | 0,00000 : | [24 empty] | VV | 0
|  | 8,244 |  | 8.24 | [22 empty] | VV | 0
235 | 766422342R00 | Montáž obložení podhledů jednoduchých, panely obkladovými, z aglomerovaných desek, velikosti přes 0,, 6 do 1,5 m2 | m2 | 40.74 |  | 0 |  | 0 |  | 0 | 21 | 0 | 0.00028 | 0.01 | 0 | 0 |  | RTS 21/ II | Indiv | 0 | 0 |  | Práce |  |  |  | POL1_7
|  | N.11 Rozšíření tribuny - konstrukce podlahy - nový stav : : | [24 empty] | VV | 0
|  | Podhled - deska překlížka BK tl.18 mm na dřevěném roštu, šířka podhledu uvažována 1000mm : : | [24 empty] | VV | 0
|  | běžné pole, 6ks : 6*5,82*1,00 : | [24 empty] | VV | 0
|  | běžné pole u pódia pro imobilní, 1ks : 2,70*1,00 : | [24 empty] | VV | 0
|  | pódium pro imobilní, 1ks, čelo + 2x bok : 3,12*1,00 : | [24 empty] | VV | 0
|  | 0,00000 : | [24 empty] | VV | 0
|  | 40,74 |  | 40.74 | [22 empty] | VV | 0
236 | 766427112R00 | Montáž obložení podhledů doplňkové konstrukce podkladový rošt | m | 142.59 |  | 0 |  | 0 |  | 0 | 21 | 0 | 0.00028 | 0.04 | 0 | 0 |  | RTS 21/ II | Indiv | 0 | 0 |  | Práce |  |  |  | POL1_7
|  | N.11 Rozšíření tribuny - konstrukce podlahy - nový stav : : | [24 empty] | VV | 0
|  | Podhled - deska překlížka BK tl.18 mm na dřevěném roštu, šířka podhledu uvažována 1000mm : : | [24 empty] | VV | 0
|  | uvažováno 3,5m/m2 plochy podhledu (nutno upřesnit dle dílenské dokumentace) : : | [24 empty] | VV | 0
|  | Odkaz na mn. položky pořadí 235 : 40,74000*3,5 : | [24 empty] | VV | 0
|  | 0,00000 : | [24 empty] | VV | 0
|  | 142,59 |  | 142.59 | [22 empty] | VV | 0
237 | 766421811R00 | Demontáž obložení podhledů panely velikosti do 1,5 m2 | m2 | 0 |  | 0 |  | 0 |  | 0 | 21 | 0 | 0 | 0 | 0.02465 | 0 |  | RTS 21/ II | Indiv | 0 | 0 |  | Práce |  |  |  | POL1_7
|  | B.02 Půdorys 1.pp - bourací práce : : | [24 empty] | VV | 0
|  | překližka : : | [24 empty] | VV | 0
|  | 2.13s : 9,56 : | [24 empty] | VV | 0
|  | 2.18s : 9,45 : | [24 empty] | VV | 0
|  | 2.21s : 3,81 : | [24 empty] | VV | 0
|  | B.03 Půdorys 1.np - bourací práce : : | [24 empty] | VV | 0
|  | dřevěný podhled : : | [24 empty] | VV | 0
|  | 3.55s : 148,65 : | [24 empty] | VV | 0
|  | -171,47000 : | [24 empty] | VV | 0
|  | 0 | [24 empty] | VV | 0
238 | 766421822R00 | Demontáž obložení podhledů podkladových roštů | m2 | 0 |  | 0 |  | 0 |  | 0 | 21 | 0 | 0 | 0 | 0.008 | 0 |  | RTS 21/ II | Indiv | 0 | 0 |  | Práce |  |  |  | POL1_7
|  | Odkaz na mn. položky pořadí 237 : 0,00000 : | [24 empty] | VV | 0
|  | 0 | [24 empty] | VV | 0
239 | 766661112R00 | Montáž dveřních křídel kompletizovaných otevíravých , , do ocelové nebo fošnové zárubně,, jednokřídlových, šířky do 800 mm | kus | 20 |  | 0 |  | 0 |  | 0 | 21 | 0 | 0 | 0 | 0 | 0 |  | RTS 21/ II | Indiv | 0 | 0 |  | Práce |  |  |  | POL1_7
|  | N.24 Výpis výplní otvorů dveře vnitřní - nový stav : : | [24 empty] | VV | 0
|  | D01, 600/1970 : 1 : | [24 empty] | VV | 0
|  | D02, 700/1970 : 4 : | [24 empty] | VV | 0
|  | D02a, 700/1970 : 2 : | [24 empty] | VV | 0
|  | D03, 700/1970 : 4 : | [24 empty] | VV | 0
|  | D04, 800/1970 : 20 : | [24 empty] | VV | 0
|  | D04, 800/1970 : 4 : | [24 empty] | VV | 0
|  | D05, 800/1970 : 10 : | [24 empty] | VV | 0
|  | D06, 800/1970 : 6 : | [24 empty] | VV | 0
|  | D07, 800/1970 : 8 : | [24 empty] | VV | 0
|  | D08, 800/1970 : 5 : | [24 empty] | VV | 0
|  | D13, 800/1970 : 2 : | [24 empty] | VV | 0
|  | D14, 800/1970 : 2 : | [24 empty] | VV | 0
|  | D15, 800/1970 : 1 : | [24 empty] | VV | 0
|  | D16, 800/1970 : 1 : | [24 empty] | VV | 0
|  | D17, 800/1970 : 2 : | [24 empty] | VV | 0
|  | D18, 600/1970 : 1 : | [24 empty] | VV | 0
|  | D20, posuvné 800/1970 : 5 : | [24 empty] | VV | 0
|  | D21, 700/1970 : 8 : | [24 empty] | VV | 0
|  | D22, 700/1970 : 1 : | [24 empty] | VV | 0
|  | D23, 800/1970 : 2 : | [24 empty] | VV | 0
|  | D24, 800/1970 : 3 : | [24 empty] | VV | 0
|  | D25, 800/1970 : 1 : | [24 empty] | VV | 0
|  | D26, 800/1970 : 1 : | [24 empty] | VV | 0
|  | D29, 800/1970 : 2 : | [24 empty] | VV | 0
|  | D34, 800/1970 : 1 : | [24 empty] | VV | 0
|  | D35, 800/1970 : 1 : | [24 empty] | VV | 0
|  | D36, 800/1970 : 1 : | [24 empty] | VV | 0
|  | D37, 800/1970 : 1 : | [24 empty] | VV | 0
|  | D46, dveře zvukově izolační 800/1970 : 1 : | [24 empty] | VV | 0
|  | -79,00000 : | [24 empty] | VV | 0
|  | 22 |  | 22 | [22 empty] | VV | 0
|  | Revize 6.8.2021 odpočet změna dveře D13 z 800/1970 na 900/1970 : -2 : -2 |  | -2 | [22 empty] | VV | 0
240 | 766661122R00 | Montáž dveřních křídel kompletizovaných otevíravých , , do ocelové nebo fošnové zárubně,, jednokřídlových, šířky přes 800 mm | kus | 20 |  | 0 |  | 0 |  | 0 | 21 | 0 | 0 | 0 | 0 | 0 |  | RTS 21/ II | Indiv | 0 | 0 |  | Práce |  |  |  | POL1_7
|  | N.24 Výpis výplní otvorů dveře vnitřní - nový stav : : | [24 empty] | VV | 0
|  | D09, 900/1970 : 2 : | [24 empty] | VV | 0
|  | D10, 1000/1970 : 1 : | [24 empty] | VV | 0
|  | D11, 1000/1970 : 1 : | [24 empty] | VV | 0
|  | D12, 900/1970 : 4 : | [24 empty] | VV | 0
|  | D27, 900/1970 : 4 : | [24 empty] | VV | 0
|  | D28, 900/1970 : 1 : | [24 empty] | VV | 0
|  | D32, 1000/1970 : 1 : | [24 empty] | VV | 0
|  | D38, 900/1970 : 2 : | [24 empty] | VV | 0
|  | D39, 900/1970 : 2 : | [24 empty] | VV | 0
|  | 18 |  | 18 | [22 empty] | VV | 0
|  | Revize 6.8.2021 přípočet změna dveře D13 z 800/1970 na 900/1970 : 2 : 2 |  | 2 | [22 empty] | VV | 0
241 | 766661142R00 | Montáž dveřních křídel kompletizovaných otevíravých , , do ocelové nebo fošnové zárubně,, dvoukřídlových, šířky přes 1450 mm | kus | 1 |  | 0 |  | 0 |  | 0 | 21 | 0 | 0 | 0 | 0 | 0 |  | RTS 21/ II | Indiv | 0 | 0 |  | Práce |  |  |  | POL1_7
|  | N.24 Výpis výplní otvorů dveře vnitřní - nový stav : : | [24 empty] | VV | 0
|  | D33, 2200/2250 : 1 : | [24 empty] | VV | 0
|  | 0,00000 : | [24 empty] | VV | 0
|  | 1 |  | 1 | [22 empty] | VV | 0
242 | 766670021R00 | Montáž kliky a štítku | kus | 41 |  | 0 |  | 0 |  | 0 | 21 | 0 | 0 | 0 | 0 | 0 |  | RTS 21/ II | Indiv | 0 | 0 |  | Práce |  |  |  | POL1_7
|  | Odkaz na mn. položky pořadí 239 : 22,00000 : | [24 empty] | VV | 0
|  | Odkaz na mn. položky pořadí 240 : 18,00000 : | [24 empty] | VV | 0
|  | Odkaz na mn. položky pořadí 241 : 1,00000 : | [24 empty] | VV | 0
|  | 41 |  | 41 | [22 empty] | VV | 0
243 | 766695213R00 | Ostatní montáž prahů dveří jednokřídlých, šířky přes 100 mm | kus | 77 |  | 0 |  | 0 |  | 0 | 21 | 0 | 1e-05 | 0 | 0 | 0 |  | RTS 21/ II | Indiv | 0 | 0 |  | Práce |  |  |  | POL1_7
|  | Revize 6.8.2021 - požadavek uchazeče na úpravu položky prahů - neřešíme, položka v pořádku | [24 empty] | POP
|  | N.24 Výpis výplní otvorů dveře vnitřní - nový stav : : | [24 empty] | VV | 0
|  | D02, 700/1970 : 4 : | [24 empty] | VV | 0
|  | D03, 700/1970 : 4 : | [24 empty] | VV | 0
|  | D04, 800/1970 : 20 : | [24 empty] | VV | 0
|  | D04, 800/1970 : 4 : | [24 empty] | VV | 0
|  | D05, 800/1970 : 10 : | [24 empty] | VV | 0
|  | D08, 800/1970 : 5 : | [24 empty] | VV | 0
|  | D09, 900/1970 : 2 : | [24 empty] | VV | 0
|  | D10, 1000/1970 : 1 : | [24 empty] | VV | 0
|  | D11, 1000/1970 : 1 : | [24 empty] | VV | 0
|  | D12, 900/1970 : 4 : | [24 empty] | VV | 0
|  | D13, 800/1970 : 2 : | [24 empty] | VV | 0
|  | D14, 800/1970 : 2 : | [24 empty] | VV | 0
|  | D16, 800/1970 : 1 : | [24 empty] | VV | 0
|  | D17, 800/1970 : 2 : | [24 empty] | VV | 0
|  | D24, 800/1970 : 3 : | [24 empty] | VV | 0
|  | D27, 900/1970 : 4 : | [24 empty] | VV | 0
|  | D28, 900/1970 : 1 : | [24 empty] | VV | 0
|  | D32, 1000/1970 : 1 : | [24 empty] | VV | 0
|  | D37, 800/1970 : 1 : | [24 empty] | VV | 0
|  | D38, 900/1970 : 2 : | [24 empty] | VV | 0
|  | D39, 900/1970 : 2 : | [24 empty] | VV | 0
|  | D46, dveře zvukově izolační 800/1970 : 1 : | [24 empty] | VV | 0
|  | 0,00000 : | [24 empty] | VV | 0
|  | 77 |  | 77 | [22 empty] | VV | 0
244 | 766812830R00 | Demontáž kuchyňských linek délky přes 1500 do 1800 mnm | kus | 0 |  | 0 |  | 0 |  | 0 | 21 | 0 | 0 | 0 | 0.166 | 0 |  | RTS 21/ II | Indiv | 0 | 0 |  | Práce |  |  |  | POL1_7
|  | B.02 Půdorys 1.pp - bourací práce : : | [24 empty] | VV | 0
|  | 2.05s : 1 : | [24 empty] | VV | 0
|  | -1,00000 : | [24 empty] | VV | 0
|  | 0 | [24 empty] | VV | 0
245 | 762911111X00 | Impregnace řeziva máčením Bochemit QB | m2 | 8.6548 |  | 0 |  | 0 |  | 0 | 21 | 0 | 6e-05 | 0 | 0 | 0 |  | Vlastní | Indiv | 0 | 0 |  | Práce |  |  |  | POL1_7
|  | Odkaz na mn. položky pořadí 275 : 8,65476 : | [24 empty] | VV | 0
|  | 0,00000 : | [24 empty] | VV | 0
|  | 8,65476 |  | 8.65 | [22 empty] | VV | 0
246 | 766629301X00 | Montáž oken plochy do 1,50 m2 | kus | 2.6912 |  | 0 |  | 0 |  | 0 | 21 | 0 | 0.0009 | 0 | 0 | 0 |  | Vlastní | Indiv | 0 | 0 |  | Práce |  |  |  | POL1_7
|  | B.01 Půdorys 2.pp - bourací práce : : | [24 empty] | VV | 0
|  | 1.06s, zpětná mtž oken - montážní otvor : 2,00*(1,16*1,16) : | [24 empty] | VV | 0
|  | 0,00000 : | [24 empty] | VV | 0
|  | 2,6912 |  | 2.69 | [22 empty] | VV | 0
247 | 766919001RAX | Dod+Mtž zakrytí topných těles | m | 0 |  | 0 |  | 0 |  | 0 | 21 | 0 | 0 | 0 | 0 | 0 |  | Vlastní | Indiv | 0 | 0 |  | Agregovaná položka |  |  |  | POL2_7
|  | N.25 Výpis truhlářských výrobků - nový stav : : | [24 empty] | VV | 0
|  | T01 : 2*1,35 : | [24 empty] | VV | 0
|  | T02 : 2*1,55 : | [24 empty] | VV | 0
|  | T03 : 14*1,75 : | [24 empty] | VV | 0
|  | T04, vč. odkládací desky (skříňka na AV techniku samostatnou položkou) : 1*(1,755+1,755) : | [24 empty] | VV | 0
|  | -33,81000 : | [24 empty] | VV | 0
|  | 0 | [24 empty] | VV | 0
248 | 766919002RAX | Dod+Mtž skříňka na AV techniku 1650/750/500mm | kus | 1 |  | 0 |  | 0 |  | 0 | 21 | 0 | 0 | 0 | 0 | 0 |  | Vlastní | Indiv | 0 | 0 |  | Agregovaná položka |  |  |  | POL2_7
|  | N.25 Výpis truhlářských výrobků - nový stav : : | [24 empty] | VV | 0
|  | T04 : 1 : | [24 empty] | VV | 0
|  | 0,00000 : | [24 empty] | VV | 0
|  | 1 |  | 1 | [22 empty] | VV | 0
249 | 766919003RAX | Dod+Mtž skříňka na AV techniku 1000/750/450mm | kus | 1 |  | 0 |  | 0 |  | 0 | 21 | 0 | 0 | 0 | 0 | 0 |  | Vlastní | Indiv | 0 | 0 |  | Agregovaná položka |  |  |  | POL2_7
|  | N.25 Výpis truhlářských výrobků - nový stav : : | [24 empty] | VV | 0
|  | T05 : 1 : | [24 empty] | VV | 0
|  | 0,00000 : | [24 empty] | VV | 0
|  | 1 |  | 1 | [22 empty] | VV | 0
250 | 766919004RAX | Dmtž a zpětná mtž ribstolí, renovace | kus | 0 |  | 0 |  | 0 |  | 0 | 21 | 0 | 0 | 0 | 0 | 0 |  | Vlastní | Indiv | 0 | 0 |  | Agregovaná položka |  |  |  | POL2_7
|  | N.25 Výpis truhlářských výrobků - nový stav : : | [24 empty] | VV | 0
|  | B.02 Půdorys 1.pp - bourací práce : : | [24 empty] | VV | 0
|  | 2.05s : 3+1 : | [24 empty] | VV | 0
|  | 2.07s : 3+3 : | [24 empty] | VV | 0
|  | 2.20s : 6+6 : | [24 empty] | VV | 0
|  | B.04 Půdorys 2.np - bourací práce : : | [24 empty] | VV | 0
|  | 4.24s : 5+4+5 : | [24 empty] | VV | 0
|  | -36,00000 : | [24 empty] | VV | 0
|  | 0 | [24 empty] | VV | 0
251 | 766919005RAX | Dod+Mtž úložný prostor T07 | kus | 1 |  | 0 |  | 0 |  | 0 | 21 | 0 | 0 | 0 | 0 | 0 |  | Vlastní | Indiv | 0 | 0 |  | Agregovaná položka |  |  |  | POL2_7
|  | N.25 Výpis truhlářských výrobků - nový stav : : | [24 empty] | VV | 0
|  | T07 : 1 : | [24 empty] | VV | 0
|  | 0,00000 : | [24 empty] | VV | 0
|  | 1 |  | 1 | [22 empty] | VV | 0
252 | 766919006RAX | Dod+Mtž vestavěná skříň T09, 1240/2970/500mm | kus | 1 |  | 0 |  | 0 |  | 0 | 21 | 0 | 0 | 0 | 0 | 0 |  | Vlastní | Indiv | 0 | 0 |  | Agregovaná položka |  |  |  | POL2_7
|  | N.25 Výpis truhlářských výrobků - nový stav : : | [24 empty] | VV | 0
|  | T09 : 1 : | [24 empty] | VV | 0
|  | 0,00000 : | [24 empty] | VV | 0
|  | 1 |  | 1 | [22 empty] | VV | 0
253 | 766919007RAX | Dod+Mtž vestavěná skříň T10, 1840+825/2970/500mm | kus | 1 |  | 0 |  | 0 |  | 0 | 21 | 0 | 0 | 0 | 0 | 0 |  | Vlastní | Indiv | 0 | 0 |  | Agregovaná položka |  |  |  | POL2_7
|  | N.25 Výpis truhlářských výrobků - nový stav : : | [24 empty] | VV | 0
|  | T10 : 1 : | [24 empty] | VV | 0
|  | 0,00000 : | [24 empty] | VV | 0
|  | 1 |  | 1 | [22 empty] | VV | 0
254 | 766919008RAX | Dod+Mtž vestavěná skříň T11, 570/2400/800mm | kus | 16 |  | 0 |  | 0 |  | 0 | 21 | 0 | 0 | 0 | 0 | 0 |  | Vlastní | Indiv | 0 | 0 |  | Agregovaná položka |  |  |  | POL2_7
|  | N.25 Výpis truhlářských výrobků - nový stav : : | [24 empty] | VV | 0
|  | T11 : 16 : | [24 empty] | VV | 0
|  | 0,00000 : | [24 empty] | VV | 0
|  | 16 |  | 16 | [22 empty] | VV | 0
255 | 766919009RAX | Dod+Mtž lavice tribuny T21 | m | 78.07 |  | 0 |  | 0 |  | 0 | 21 | 0 | 0 | 0 | 0 | 0 |  | Vlastní | Indiv | 0 | 0 |  | Agregovaná položka |  |  |  | POL2_7
|  | N.25 Výpis truhlářských výrobků - nový stav : : | [24 empty] | VV | 0
|  | T21 : 3*1,89+2*2,00+12*4,20+4*4,50 : | [24 empty] | VV | 0
|  | 0,00000 : | [24 empty] | VV | 0
|  | 78,07 |  | 78.07 | [22 empty] | VV | 0
256 | 766919010RAX | Dod+Mtž dvířek T22 | kus | 1 |  | 0 |  | 0 |  | 0 | 21 | 0 | 0 | 0 | 0 | 0 |  | Vlastní | Indiv | 0 | 0 |  | Agregovaná položka |  |  |  | POL2_7
|  | N.25 Výpis truhlářských výrobků - nový stav : : | [24 empty] | VV | 0
|  | T22 : 1 : | [24 empty] | VV | 0
|  | 0,00000 : | [24 empty] | VV | 0
|  | 1 |  | 1 | [22 empty] | VV | 0
257 | 766919011RAX | Dod+Mtž potní kabiny, kompletní provedení, vč. demontáže a likvidace stávající potní místnosti | kus | 0 |  | 0 |  | 0 |  | 0 | 21 | 0 | 0 | 0 | 0 | 0 |  | Vlastní | Indiv | 0 | 0 |  | Agregovaná položka |  |  |  | POL2_7
|  | N.03 Půdorys 1.np - nový stav : : | [24 empty] | VV | 0
|  | 3.35 Sauna - potírna : 1 : | [24 empty] | VV | 0
|  | -1,00000 : | [24 empty] | VV | 0
|  | 0 | [24 empty] | VV | 0
258 | 766929001RAX | Podlaha palubová vč. povrchové úpravy a lajnování, jasanové palubky | m2 | 0 |  | 0 |  | 0 |  | 0 | 21 | 0 | 0 | 0 | 0 | 0 |  | Vlastní | Indiv | 0 | 0 |  | Agregovaná položka |  |  |  | POL2_7
|  | Kompletní provedení vč. přesunu hmot | [24 empty] | POP
|  | V rámci této položky bude provedeno i překrytí PZD desek geotextilií a vyrovnání suchým pískem. | [24 empty] | POP
|  | Skladba podl | [24 empty] | POP
|  | - sportovní podlaha palubová | [24 empty] | POP
|  | - dvojitý rošt | [24 empty] | POP
|  | - podkladky na izolační fólii | [24 empty] | POP
|  | - vytmelení a přebroušení napojovací spáry | [24 empty] | POP
|  | - lakování a lajnování | [24 empty] | POP
|  | N.04 Půdorys 2.np - nový stav : : | [24 empty] | VV | 0
|  | P01, finální nášlapná vrstva : : | [24 empty] | VV | 0
|  | 4.25 Horní hala otevř. kan. : 48,52 : | [24 empty] | VV | 0
|  | -48,52000 : | [24 empty] | VV | 0
|  | 0 | [24 empty] | VV | 0
259 | 766929002RAX | Repase stávající palubové sportovní podlahy - zbroušení, lakování, lajnování | m2 | 0 |  | 0 |  | 0 |  | 0 | 21 | 0 | 0.02029 | 0 | 0 | 0 |  | Vlastní | Indiv | 0 | 0 |  | Agregovaná položka |  |  |  | POL2_7
|  | Kompletní provedení vč. přesunu hmot | [24 empty] | POP
|  | N.04 Půdorys 2.np - nový stav : : | [24 empty] | VV | 0
|  | P01a : : | [24 empty] | VV | 0
|  | 4.25 Horní hala : 652,47 : | [24 empty] | VV | 0
|  | 4.25 Horní hala pod radiátory : 22,74 : | [24 empty] | VV | 0
|  | -675,21000 : | [24 empty] | VV | 0
|  | 0 | [24 empty] | VV | 0
260 | 766929002RAY | Repase stávající vlysové podlahy - zbroušení, lakování | m2 | 0 |  | 0 |  | 0 |  | 0 | 21 | 0 | 0.02029 | 0 | 0 | 0 |  | Vlastní | Indiv | 0 | 0 |  | Agregovaná položka |  |  |  | POL2_7
|  | Kompletní provedení vč. přesunu hmot | [24 empty] | POP
|  | P22 : : | [24 empty] | VV | 0
|  | N.01 Půdorys 2.pp - nový stav : : | [24 empty] | VV | 0
|  | 4.28 Nářaďovna : 30,00 : | [24 empty] | VV | 0
|  | 4.29 Malá nářaďovna : 14,98 : | [24 empty] | VV | 0
|  | -44,98000 : | [24 empty] | VV | 0
|  | 0 | [24 empty] | VV | 0
261 | 766929002RAZ | Povrchová úprava - nátěr stávající sportovní podlahy protiskluzný | m2 | 0 |  | 0 |  | 0 |  | 0 | 21 | 0 | 0.02029 | 0 | 0 | 0 |  | Vlastní | Indiv | 0 | 0 |  | Agregovaná položka |  |  |  | POL2_7
|  | Kompletní provedení vč. přesunu hmot | [24 empty] | POP
|  | Investice : 0 : | [24 empty] | VV | 0
|  | 0 | [24 empty] | VV | 0
262 | 766929003RAX | Dřevěná sportovní podlaha s víceúrovňovým pružným roštěm, vč. zřízení nájezdů, povrchové úpravy a, lajnování | m2 | 0 |  | 0 |  | 0 |  | 0 | 21 | 0 | 0.02029 | 0 | 0 | 0 |  | Vlastní | Indiv | 0 | 0 |  | Agregovaná položka |  |  |  | POL2_7
|  | Kompletní provedení vč. přesunu hmot, vč. úpravy dveří D33 a úpravy vstupu do 2.16 | [24 empty] | POP
|  | N.01 Půdorys 2.pp - nový stav : : | [24 empty] | VV | 0
|  | P02 : : | [24 empty] | VV | 0
|  | 2.13 Chodba : 10,63 : | [24 empty] | VV | 0
|  | 2.18 Chodba : 9,70 : | [24 empty] | VV | 0
|  | 2.20 Dolní hala : 1117,62 : | [24 empty] | VV | 0
|  | -1137,95000 : | [24 empty] | VV | 0
|  | 0 | [24 empty] | VV | 0
263 | 766999040RAX | Dod+Mtž panikového kování dveře D40 + oprava nátěru zárubní | kus | 6 |  | 0 |  | 0 |  | 0 | 21 | 0 | 0 | 0 | 0 | 0 |  | Vlastní | Indiv | 0 | 0 |  | Agregovaná položka |  |  |  | POL2_7
|  | veškeré parametry dle požadavků projektové dokumentace | [24 empty] | POP
|  | kompletní provedení vč. prahu, zámku, kování, madel, detailů, označení a pod. | [24 empty] | POP
|  | N.24 Výpis výplní otvorů dveře vnitřní - nový stav : : | [24 empty] | VV | 0
|  | D40, úprava dveří 1450/1970 : 6 : | [24 empty] | VV | 0
|  | 0,00000 : | [24 empty] | VV | 0
|  | 6 |  | 6 | [22 empty] | VV | 0
264 | 766999041RAX | Úprava stávajících interiérových vrat D41, 1000/1970 | kus | 0 |  | 0 |  | 0 |  | 0 | 21 | 0 | 0 | 0 | 0 | 0 |  | Vlastní | Indiv | 0 | 0 |  | Agregovaná položka |  |  |  | POL2_7
|  | veškeré parametry dle požadavků projektové dokumentace | [24 empty] | POP
|  | kompletní provedení | [24 empty] | POP
|  | N.24 Výpis výplní otvorů dveře vnitřní - nový stav : : | [24 empty] | VV | 0
|  | D41, úprava vrat 1000/1970 : 1 : | [24 empty] | VV | 0
|  | -1,00000 : | [24 empty] | VV | 0
|  | 0 | [24 empty] | VV | 0
265 | 766999042RAX | Dod+Mtž vnitřní skládací dveře D42, 1000/1970 | kus | 1 |  | 0 |  | 0 |  | 0 | 21 | 0 | 0 | 0 | 0 | 0 |  | Vlastní | Indiv | 0 | 0 |  | Agregovaná položka |  |  |  | POL2_7
|  | veškeré parametry dle požadavků projektové dokumentace | [24 empty] | POP
|  | kompletní provedení vč. prahu, zámku, kování a pod. | [24 empty] | POP
|  | N.24 Výpis výplní otvorů dveře vnitřní - nový stav : : | [24 empty] | VV | 0
|  | D42, skládací dveře 1000/1970 : 1 : | [24 empty] | VV | 0
|  | 0,00000 : | [24 empty] | VV | 0
|  | 1 |  | 1 | [22 empty] | VV | 0
266 | 766999042RAY | Dod+Mtž vnitřní skládací dveře D42, 870/1970 | kus | 1 |  | 0 |  | 0 |  | 0 | 21 | 0 | 0 | 0 | 0 | 0 |  | Vlastní | Indiv | 0 | 0 |  | Agregovaná položka |  |  |  | POL2_7
|  | veškeré parametry dle požadavků projektové dokumentace | [24 empty] | POP
|  | kompletní provedení vč. prahu, zámku, kování a pod. | [24 empty] | POP
|  | N.24 Výpis výplní otvorů dveře vnitřní - nový stav : : | [24 empty] | VV | 0
|  | D42, skládací dveře 870/1970 : 1 : | [24 empty] | VV | 0
|  | 0,00000 : | [24 empty] | VV | 0
|  | 1 |  | 1 | [22 empty] | VV | 0
267 | 766999043RAX | Repase stávajících interirových dveří D43, 800/1970 | kus | 0 |  | 0 |  | 0 |  | 0 | 21 | 0 | 0 | 0 | 0 | 0 |  | Vlastní | Indiv | 0 | 0 |  | Agregovaná položka |  |  |  | POL2_7
|  | demontáž křídla, kontrola funkčnosti kování, výměna kování (předpoklad 30% = 2ks), oprava nátěru zárubní a vrchní nátěr křídla (2x) | [24 empty] | POP |  | demontáž křídla, kontrola funkčnosti kování, výměna kování (předpoklad 30% = 2ks), oprava nátěru zárubní a vrchní nátěr křídla (2x)
|  | N.24 Výpis výplní otvorů dveře vnitřní - nový stav : : | [24 empty] | VV | 0
|  | D43, stávající dveře 800/1970 : 6 : | [24 empty] | VV | 0
|  | -6,00000 : | [24 empty] | VV | 0
|  | 0 | [24 empty] | VV | 0
268 | 766999043RAY | Repase stávajících interirových dveří D43 a D47, 1450/1970 | kus | 0 |  | 0 |  | 0 |  | 0 | 21 | 0 | 0 | 0 | 0 | 0 |  | Vlastní | Indiv | 0 | 0 |  | Agregovaná položka |  |  |  | POL2_7
|  | demontáž křídla, kontrola funkčnosti kování, výměna kování (předpoklad 30% = 1ks), oprava nátěru zárubní a vrchní nátěr křídla (2x) | [24 empty] | POP |  | demontáž křídla, kontrola funkčnosti kování, výměna kování (předpoklad 30% = 1ks), oprava nátěru zárubní a vrchní nátěr křídla (2x)
|  | D43 a D47, stávající dveře 1450/1970 : 3 : | [24 empty] | VV | 0
|  | -3,00000 : | [24 empty] | VV | 0
|  | 0 | [24 empty] | VV | 0
269 | 54914630R | kování interiérové kliky se štíty pro klíč; povrch - kliky pochromované; povrch - štíty leštěná, nerez | kus | 0 |  | 0 |  | 0 |  | 0 | 21 | 0 | 0.0008 | 0 | 0 | 0 | SPCM | RTS 21/ II | Indiv | 0 | 0 |  | Specifikace |  |  |  | POL3_0
|  | N.24 Výpis výplní otvorů dveře vnitřní - nový stav : : | [24 empty] | VV | 0
|  | klika-klika : : | [24 empty] | VV | 0
|  | D01, 600/1970 : 1 : | [24 empty] | VV | 0
|  | D02, 700/1970 : 4 : | [24 empty] | VV | 0
|  | D02a, 700/1970 : 2 : | [24 empty] | VV | 0
|  | D03, 700/1970 : 4 : | [24 empty] | VV | 0
|  | D05, 800/1970 : 10 : | [24 empty] | VV | 0
|  | D06, 800/1970 : 6 : | [24 empty] | VV | 0
|  | D07, 800/1970 : 8 : | [24 empty] | VV | 0
|  | D08, 800/1970 : 5 : | [24 empty] | VV | 0
|  | D13, 800/1970 : 2 : | [24 empty] | VV | 0
|  | D14, 800/1970 : 2 : | [24 empty] | VV | 0
|  | D15, 800/1970 : 1 : | [24 empty] | VV | 0
|  | D16, 800/1970 : 1 : | [24 empty] | VV | 0
|  | D17, 800/1970 : 2 : | [24 empty] | VV | 0
|  | D18, 600/1970 : 1 : | [24 empty] | VV | 0
|  | D21, 700/1970 : 8 : | [24 empty] | VV | 0
|  | D22, 700/1970 : 1 : | [24 empty] | VV | 0
|  | D23, 800/1970 : 2 : | [24 empty] | VV | 0
|  | D24, 800/1970 : 3 : | [24 empty] | VV | 0
|  | D25, 800/1970 : 1 : | [24 empty] | VV | 0
|  | D26, 800/1970 : 1 : | [24 empty] | VV | 0
|  | D27, 900/1970 : 4 : | [24 empty] | VV | 0
|  | D28, 900/1970 : 1 : | [24 empty] | VV | 0
|  | D29, 800/1970 : 2 : | [24 empty] | VV | 0
|  | D33, 2200/2250 : 1 : | [24 empty] | VV | 0
|  | D34, 800/1970 : 1 : | [24 empty] | VV | 0
|  | D35, 800/1970 : 1 : | [24 empty] | VV | 0
|  | D36, 800/1970 : 1 : | [24 empty] | VV | 0
|  | D39, 900/1970 : 2 : | [24 empty] | VV | 0
|  | -78,00000 : | [24 empty] | VV | 0
|  | 0 | [24 empty] | VV | 0
270 | 549146401R | kování bezpečnostní klika - knoflík; povrch nerez-mat; bezpečnostní třída 3 | kus | 33 |  | 0 |  | 0 |  | 0 | 21 | 0 | 0 | 0 | 0 | 0 | SPCM | RTS 21/ II | Indiv | 0 | 0 |  | Specifikace |  |  |  | POL3_0
|  | N.24 Výpis výplní otvorů dveře vnitřní - nový stav : : | [24 empty] | VV | 0
|  | D04, 800/1970 : 20 : | [24 empty] | VV | 0
|  | D09, 900/1970 : 2 : | [24 empty] | VV | 0
|  | D10, 1000/1970 : 1 : | [24 empty] | VV | 0
|  | D11, 1000/1970 : 1 : | [24 empty] | VV | 0
|  | D12, 900/1970 : 4 : | [24 empty] | VV | 0
|  | D32, 1000/1970 : 1 : | [24 empty] | VV | 0
|  | D37, 800/1970 : 1 : | [24 empty] | VV | 0
|  | D38, 900/1970 : 2 : | [24 empty] | VV | 0
|  | D46, dveře zvukově izolační 800/1970 : 1 : | [24 empty] | VV | 0
|  | 0,00000 : | [24 empty] | VV | 0
|  | 33 |  | 33 | [22 empty] | VV | 0
271 | 549146401X | Bezpečnostní kování koule-koule | kus | 4 |  | 0 |  | 0 |  | 0 | 21 | 0 | 0 | 0 | 0 | 0 |  | Vlastní | Indiv | 0 | 0 |  | Specifikace |  |  |  | POL3_0
|  | N.24 Výpis výplní otvorů dveře vnitřní - nový stav : : | [24 empty] | VV | 0
|  | D04, 800/1970 : 4 : | [24 empty] | VV | 0
|  | 0,00000 : | [24 empty] | VV | 0
|  | 4 |  | 4 | [22 empty] | VV | 0
272 | 54915391X | Kování posuvných dveří | kus | 5 |  | 0 |  | 0 |  | 0 | 21 | 0 | 0.0001 | 0 | 0 | 0 |  | Vlastní | Indiv | 0 | 0 |  | Práce |  |  |  | POL1_7
|  | N.24 Výpis výplní otvorů dveře vnitřní - nový stav : : | [24 empty] | VV | 0
|  | kování posuvných dveří : : | [24 empty] | VV | 0
|  | D20, posuvné 800/1970 : 5 : | [24 empty] | VV | 0
|  | 0,00000 : | [24 empty] | VV | 0
|  | 5 |  | 5 | [22 empty] | VV | 0
273 | 55399999RX | Ocelové výrobky - kotvy a spojky-atypické prvky | m | 70.3 |  | 0 |  | 0 |  | 0 | 21 | 0 | 0 | 0 | 0 | 0 |  | Vlastní | Indiv | 0 | 0 |  | Specifikace |  |  |  | POL3_0
|  | madlo - úchyty, kotvení, spojovací materiál : : | [24 empty] | VV | 0
|  | Odkaz na mn. položky pořadí 230 : 70,30000 : | [24 empty] | VV | 0
|  | 70,3 |  | 70.3 | [22 empty] | VV | 0
274 | 60510002R | lať jehličnaté(SM/JD); průřez 24 cm2; jakost I; l = 3000 až 5000 mm | m | 163.9785 |  | 0 |  | 0 |  | 0 | 21 | 0 | 0.00132 | 0.22 | 0 | 0 | SPCM | RTS 21/ II | Indiv | 0 | 0 |  | Specifikace |  |  |  | POL3_0
|  | vč. impregnace | [24 empty] | POP
|  | N.11 Rozšíření tribuny - konstrukce podlahy - nový stav : : | [24 empty] | VV | 0
|  | Podhled - deska překlížka BK tl.18 mm na dřevěném roštu, šířka podhledu uvažována 1000mm : : | [24 empty] | VV | 0
|  | Odkaz na mn. položky pořadí 236 : 142,59000 : | [24 empty] | VV | 0
|  | Koeficient materiál +15% k čisté výměře: 0,15 : | [24 empty] | VV | 0
|  | Koeficient : : | [24 empty] | VV | 0
|  | 0,00000 : | [24 empty] | VV | 0
|  | 163,9785 |  | 163.98 | [22 empty] | VV | 0
275 | 60515018R | hranolek SM/JD; průřez 25 až 75 cm2; l = 4000 až 6000 mm; jakost II | m3 | 8.6548 |  | 0 |  | 0 |  | 0 | 21 | 0 | 0.55 | 4.76 | 0 | 0 | SPCM | RTS 21/ II | Indiv | 0 | 0 |  | Specifikace |  |  |  | POL3_0
|  | 0,0075m3/m´ : : | [24 empty] | VV | 0
|  | Odkaz na mn. položky pořadí 232 : 1049,06133*0,0075 : | [24 empty] | VV | 0
|  | Koeficient materiál +10% k čisté výměře: 0,10 : | [24 empty] | VV | 0
|  | Koeficient : : | [24 empty] | VV | 0
|  | 0,00000 : | [24 empty] | VV | 0
|  | 8,65476 |  | 8.65 | [22 empty] | VV | 0
276 | 606216194R | překližka BK/BK; jakost BB/CP; tl = 10,0 mm; š = 2500 mm; h = 1250,0 mm; počet vrstev 5 | m2 | 116.22 |  | 0 |  | 0 |  | 0 | 21 | 0 | 0.0085 | 0.99 | 0 | 0 | SPCM | RTS 21/ II | Indiv | 0 | 0 |  | Specifikace |  |  |  | POL3_0
|  | N.04 Půdorys 2.np - nový stav : : | [24 empty] | VV | 0
|  | 4.25 Horní hala : : | [24 empty] | VV | 0
|  | obklad dřevěný, překližka tl.10mm : (5*(0,70+0,80+0,70)+5*5,25)*2,60 : | [24 empty] | VV | 0
|  | Koeficient materiál +20% k čisté výměře: 0,20 : | [24 empty] | VV | 0
|  | 0,00000 : | [24 empty] | VV | 0
|  | 116,22 |  | 116.22 | [22 empty] | VV | 0
277 | 606216196R | překližka BK/BK; jakost BB/CP; tl = 15,0 mm; š = 2500 mm; h = 1250,0 mm; počet vrstev 8 | m2 | 292.3463 |  | 0 |  | 0 |  | 0 | 21 | 0 | 0.0128 | 3.74 | 0 | 0 | SPCM | RTS 21/ II | Indiv | 0 | 0 |  | Specifikace |  |  |  | POL3_0
|  | MULTIFINE tl.15mm | [24 empty] | POP
|  | Odkaz na mn. položky pořadí 231 : 299,73194 : | [24 empty] | VV | 0
|  | Koeficient materiál +20% k čisté výměře (nutno upřesnit dle spárořezu): 0,20 : | [24 empty] | VV | 0
|  | Odkaz na mn. položky pořadí 235 : 40,74000 : | [24 empty] | VV | 0
|  | Koeficient materiál +20% k čisté výměře (nutno upřesnit dle spárořezu): 0,20 : | [24 empty] | VV | 0
|  | odpočet překližky tl.10mm : : | [24 empty] | VV | 0
|  | Odkaz na mn. položky pořadí 276 : 116,22000*-1 : | [24 empty] | VV | 0
|  | 0,00000 : | [24 empty] | VV | 0
|  | 292,34633 |  | 292.35 | [22 empty] | VV | 0
278 | 61165400X | Dveře vnitřní lamino HPL plné 1kř. 60x197 | kus | 1 |  | 0 |  | 0 |  | 0 | 21 | 0 | 0.025 | 0.03 | 0 | 0 |  | Vlastní | Indiv | 0 | 0 |  | Práce |  |  |  | POL1_7
|  | odstín dveřního křídla a veškeré další parametry dle požadavků projektové dokumentace | [24 empty] | POP
|  | vložkový zámek řešený systémem generálního klíče | [24 empty] | POP
|  | N.24 Výpis výplní otvorů dveře vnitřní - nový stav : : | [24 empty] | VV | 0
|  | D01, 600/1970 : 1 : | [24 empty] | VV | 0
|  | D18, 600/1970 : 1 : | [24 empty] | VV | 0
|  | -1,00000 : | [24 empty] | VV | 0
|  | 1 |  | 1 | [22 empty] | VV | 0
279 | 61165401RX | Dveře vnitřní lamino HPL plné 1kř. 70x197 | kus | 14 |  | 0 |  | 0 |  | 0 | 21 | 0 | 0.029 | 0.41 | 0 | 0 |  | Vlastní | Indiv | 0 | 0 |  | Specifikace |  |  |  | POL3_0
|  | odstín dveřního křídla a veškeré další parametry dle požadavků projektové dokumentace | [24 empty] | POP
|  | vložkový zámek řešený systémem generálního klíče | [24 empty] | POP
|  | N.24 Výpis výplní otvorů dveře vnitřní - nový stav : : | [24 empty] | VV | 0
|  | D02, 700/1970 : 4 : | [24 empty] | VV | 0
|  | D02a, 700/1970 : 2 : | [24 empty] | VV | 0
|  | D03, 700/1970 : 4 : | [24 empty] | VV | 0
|  | D21, 700/1970 : 8 : | [24 empty] | VV | 0
|  | D22, 700/1970 : 1 : | [24 empty] | VV | 0
|  | -5,00000 : | [24 empty] | VV | 0
|  | 14 |  | 14 | [22 empty] | VV | 0
280 | 61165402RX | Dveře vnitřní lamino HPL plné 1kř. 80x197 | kus | 13 |  | 0 |  | 0 |  | 0 | 21 | 0 | 0.033 | 0.43 | 0 | 0 |  | Vlastní | Indiv | 0 | 0 |  | Specifikace |  |  |  | POL3_0
|  | odstín dveřního křídla a veškeré další parametry dle požadavků projektové dokumentace | [24 empty] | POP
|  | vložkový zámek řešený systémem generálního klíče | [24 empty] | POP
|  | N.24 Výpis výplní otvorů dveře vnitřní - nový stav : : | [24 empty] | VV | 0
|  | D04, 800/1970 : 20 : | [24 empty] | VV | 0
|  | D04, 800/1970 : 4 : | [24 empty] | VV | 0
|  | D05, 800/1970 : 10 : | [24 empty] | VV | 0
|  | D06, 800/1970 : 6 : | [24 empty] | VV | 0
|  | D07, 800/1970 : 8 : | [24 empty] | VV | 0
|  | D08, 800/1970 : 5 : | [24 empty] | VV | 0
|  | D13, 800/1970 - úprava na 900/1970, 21.4.2021 : 2*0 : | [24 empty] | VV | 0
|  | D14, 800/1970 : 2 : | [24 empty] | VV | 0
|  | D17, 800/1970 : 2 : | [24 empty] | VV | 0
|  | D20, posuvné 800/1970 : 5 : | [24 empty] | VV | 0
|  | D23, 800/1970 : 2 : | [24 empty] | VV | 0
|  | D24, 800/1970 : 3 : | [24 empty] | VV | 0
|  | D29, 800/1970 : 2 : | [24 empty] | VV | 0
|  | D35, 800/1970 : 1 : | [24 empty] | VV | 0
|  | D36, 800/1970 : 1 : | [24 empty] | VV | 0
|  | -58,00000 : | [24 empty] | VV | 0
|  | 13 |  | 13 | [22 empty] | VV | 0
281 | 61165402RY | Dveře vnitřní lamino HPL plné 1kř. 80x197 zvukově izolační, požadavek na zvukovou izolaci 32 dB | kus | 1 |  | 0 |  | 0 |  | 0 | 21 | 0 | 0.033 | 0.03 | 0 | 0 |  | Vlastní | Indiv | 0 | 0 |  | Specifikace |  |  |  | POL3_0
|  | odstín dveřního křídla a veškeré další parametry dle požadavků projektové dokumentace | [24 empty] | POP
|  | vložkový zámek řešený systémem generálního klíče | [24 empty] | POP
|  | N.24 Výpis výplní otvorů dveře vnitřní - nový stav : : | [24 empty] | VV | 0
|  | D46, dveře zvukově izolační 800/1970 : 1 : | [24 empty] | VV | 0
|  | 0,00000 : | [24 empty] | VV | 0
|  | 1 |  | 1 | [22 empty] | VV | 0
282 | 61165403RX | Dveře vnitřní lamino HPL plné 1kř. 90x197 | kus | 9 |  | 0 |  | 0 |  | 0 | 21 | 0 | 0.037 | 0.33 | 0 | 0 |  | Vlastní | Indiv | 0 | 0 |  | Specifikace |  |  |  | POL3_0
|  | odstín dveřního křídla a veškeré další parametry dle požadavků projektové dokumentace | [24 empty] | POP
|  | vložkový zámek řešený systémem generálního klíče | [24 empty] | POP
|  | N.24 Výpis výplní otvorů dveře vnitřní - nový stav : : | [24 empty] | VV | 0
|  | D09, 900/1970 : 2 : | [24 empty] | VV | 0
|  | D12, 900/1970 : 4 : | [24 empty] | VV | 0
|  | D13, 800/1970 - úprava na 900/1970, 21.4.2021:2 : | [24 empty] | VV | 0
|  | D27, 900/1970 : 4 : | [24 empty] | VV | 0
|  | D28, 900/1970 : 1 : | [24 empty] | VV | 0
|  | D38, 900/1970 : 2 : | [24 empty] | VV | 0
|  | D39, 900/1970 : 2 : | [24 empty] | VV | 0
|  | -8,00000 : | [24 empty] | VV | 0
|  | 9 |  | 9 | [22 empty] | VV | 0
283 | 61165403RY | Dveře vnitřní lamino HPL plné 1kř. 100x197 | kus | 1 |  | 0 |  | 0 |  | 0 | 21 | 0 | 0.037 | 0.04 | 0 | 0 |  | Vlastní | Indiv | 0 | 0 |  | Specifikace |  |  |  | POL3_0
|  | odstín dveřního křídla a veškeré další parametry dle požadavků projektové dokumentace | [24 empty] | POP
|  | vložkový zámek řešený systémem generálního klíče | [24 empty] | POP
|  | N.24 Výpis výplní otvorů dveře vnitřní - nový stav : : | [24 empty] | VV | 0
|  | D10, 1000/1970 : 1 : | [24 empty] | VV | 0
|  | D32, 1000/1970 : 1 : | [24 empty] | VV | 0
|  | -1,00000 : | [24 empty] | VV | 0
|  | 1 |  | 1 | [22 empty] | VV | 0
284 | 61165408X | Dveře vnitřní lamino HPL plné 2kř. 220x225 | kus | 1 |  | 0 |  | 0 |  | 0 | 21 | 0 | 0.076 | 0.08 | 0 | 0 |  | Vlastní | Indiv | 0 | 0 |  | Práce |  |  |  | POL1_7
|  | odstín dveřního křídla a veškeré další parametry dle požadavků projektové dokumentace | [24 empty] | POP
|  | vložkový zámek řešený systémem generálního klíče | [24 empty] | POP
|  | N.24 Výpis výplní otvorů dveře vnitřní - nový stav : : | [24 empty] | VV | 0
|  | D33, 2200/2250 : 1 : | [24 empty] | VV | 0
|  | 0,00000 : | [24 empty] | VV | 0
|  | 1 |  | 1 | [22 empty] | VV | 0
285 | 61165412X | Dveře vnitřní lamino HPL 2/3sklo 1kř. 80x197 | kus | 3 |  | 0 |  | 0 |  | 0 | 21 | 0 | 0.033 | 0.1 | 0 | 0 |  | Vlastní | Indiv | 0 | 0 |  | Práce |  |  |  | POL1_7
|  | odstín dveřního křídla a veškeré další parametry dle požadavků projektové dokumentace | [24 empty] | POP
|  | vložkový zámek řešený systémem generálního klíče | [24 empty] | POP
|  | N.24 Výpis výplní otvorů dveře vnitřní - nový stav : : | [24 empty] | VV | 0
|  | D15, 800/1970 : 1 : | [24 empty] | VV | 0
|  | D25, 800/1970 : 1 : | [24 empty] | VV | 0
|  | D26, 800/1970 : 1 : | [24 empty] | VV | 0
|  | 0,00000 : | [24 empty] | VV | 0
|  | 3 |  | 3 | [22 empty] | VV | 0
286 | 61165642R | dveře speciální protipožární; vnitřní; vnější; š = 800 mm; h = 1970,0 mm; hladké; EI 30 min;, otevíravé; počet křídel 1; plné; povrch. úprava laminát | kus | 1 |  | 0 |  | 0 |  | 0 | 21 | 0 | 0.025 | 0.03 | 0 | 0 | SPCM | RTS 21/ II | Indiv | 0 | 0 |  | Specifikace |  |  |  | POL3_0
|  | odstín dveřního křídla a veškeré další parametry dle požadavků projektové dokumentace | [24 empty] | POP
|  | vložkový zámek řešený systémem generálního klíče | [24 empty] | POP
|  | N.24 Výpis výplní otvorů dveře vnitřní - nový stav : : | [24 empty] | VV | 0
|  | D16, 800/1970 : 1 : | [24 empty] | VV | 0
|  | D34, 800/1970 : 1 : | [24 empty] | VV | 0
|  | D37, 800/1970 : 1 : | [24 empty] | VV | 0
|  | -2,00000 : | [24 empty] | VV | 0
|  | 1 |  | 1 | [22 empty] | VV | 0
287 | 61165644RX | dveře speciální protipožární; vnitřní; vnější; š = 1000 mm; h = 1970,0 mm; hladké; EI 30 min;, otevíravé; počet křídel 1; plné; povrch. úprava laminát | kus | 0 |  | 0 |  | 0 |  | 0 | 21 | 0 | 0.028 | 0 | 0 | 0 | SPCM | RTS 21/ II | Indiv | 0 | 0 |  | Specifikace |  |  |  | POL3_0
|  | odstín dveřního křídla a veškeré další parametry dle požadavků projektové dokumentace | [24 empty] | POP
|  | vložkový zámek řešený systémem generálního klíče | [24 empty] | POP
|  | N.24 Výpis výplní otvorů dveře vnitřní - nový stav : : | [24 empty] | VV | 0
|  | D11, 1000/1970 : 1 : | [24 empty] | VV | 0
|  | -1,00000 : | [24 empty] | VV | 0
|  | 0 | [24 empty] | VV | 0
288 | 61187421R | práh buk; š = 150 mm; l = 900,0 mm; tl = 20,0 mm | kus | 74 |  | 0 |  | 0 |  | 0 | 21 | 0 | 0.00203 | 0.15 | 0 | 0 | SPCM | RTS 21/ II | Indiv | 0 | 0 |  | Specifikace |  |  |  | POL3_0
|  | N.24 Výpis výplní otvorů dveře vnitřní - nový stav : : | [24 empty] | VV | 0
|  | D02, 700/1970 : 4 : | [24 empty] | VV | 0
|  | D03, 700/1970 : 4 : | [24 empty] | VV | 0
|  | D04, 800/1970 : 20 : | [24 empty] | VV | 0
|  | D04, 800/1970 : 4 : | [24 empty] | VV | 0
|  | D05, 800/1970 : 10 : | [24 empty] | VV | 0
|  | D08, 800/1970 : 5 : | [24 empty] | VV | 0
|  | D09, 900/1970 : 2 : | [24 empty] | VV | 0
|  | D12, 900/1970 : 4 : | [24 empty] | VV | 0
|  | D13, 800/1970 : 2 : | [24 empty] | VV | 0
|  | D14, 800/1970 : 2 : | [24 empty] | VV | 0
|  | D16, 800/1970 : 1 : | [24 empty] | VV | 0
|  | D17, 800/1970 : 2 : | [24 empty] | VV | 0
|  | D24, 800/1970 : 3 : | [24 empty] | VV | 0
|  | D27, 900/1970 : 4 : | [24 empty] | VV | 0
|  | D28, 900/1970 : 1 : | [24 empty] | VV | 0
|  | D37, 800/1970 : 1 : | [24 empty] | VV | 0
|  | D38, 900/1970 : 2 : | [24 empty] | VV | 0
|  | D39, 900/1970 : 2 : | [24 empty] | VV | 0
|  | D46, dveře zvukově izolační 800/1970 : 1 : | [24 empty] | VV | 0
|  | 0,00000 : | [24 empty] | VV | 0
|  | 74 |  | 74 | [22 empty] | VV | 0
289 | 61187461R | práh buk; š = 150 mm; l = 1250,0 mm; tl = 20,0 mm | kus | 3 |  | 0 |  | 0 |  | 0 | 21 | 0 | 0.00281 | 0.01 | 0 | 0 | SPCM | RTS 21/ II | Indiv | 0 | 0 |  | Specifikace |  |  |  | POL3_0
|  | N.24 Výpis výplní otvorů dveře vnitřní - nový stav : : | [24 empty] | VV | 0
|  | D10, 1000/1970 : 1 : | [24 empty] | VV | 0
|  | D11, 1000/1970 : 1 : | [24 empty] | VV | 0
|  | D32, 1000/1970 : 1 : | [24 empty] | VV | 0
|  | 0,00000 : | [24 empty] | VV | 0
|  | 3 |  | 3 | [22 empty] | VV | 0
290 | 611909001X1 | Příplatek k ceně dveřního křídla za otevírání čipem nebo kartou | kus | 40 |  | 0 |  | 0 |  | 0 | 21 | 0 | 0 | 0 | 0 | 0 |  | Vlastní | Indiv | 0 | 0 |  | Specifikace |  |  |  | POL3_0
|  | N.24 Výpis výplní otvorů dveře vnitřní - nový stav : : | [24 empty] | VV | 0
|  | D04, 800/1970 : 20 : | [24 empty] | VV | 0
|  | D04, 800/1970 : 4 : | [24 empty] | VV | 0
|  | D09, 900/1970 : 2 : | [24 empty] | VV | 0
|  | D10, 1000/1970 : 1 : | [24 empty] | VV | 0
|  | D11, 1000/1970 : 1 : | [24 empty] | VV | 0
|  | D12, 900/1970 : 4 : | [24 empty] | VV | 0
|  | D25, 800/1970 : 1 : | [24 empty] | VV | 0
|  | D28, 900/1970 : 1 : | [24 empty] | VV | 0
|  | D32, 1000/1970 : 1 : | [24 empty] | VV | 0
|  | D34, 800/1970 : 1 : | [24 empty] | VV | 0
|  | D37, 800/1970 : 1 : | [24 empty] | VV | 0
|  | D38, 900/1970 : 2 : | [24 empty] | VV | 0
|  | D46, dveře zvukově izolační 800/1970 : 1 : | [24 empty] | VV | 0
|  | 0,00000 : | [24 empty] | VV | 0
|  | 40 |  | 40 | [22 empty] | VV | 0
291 | 611909001X2 | Příplatek k ceně dveřního křídla za WC zámek | kus | 3 |  | 0 |  | 0 |  | 0 | 21 | 0 | 0 | 0 | 0 | 0 |  | Vlastní | Indiv | 0 | 0 |  | Specifikace |  |  |  | POL3_0
|  | N.24 Výpis výplní otvorů dveře vnitřní - nový stav : : | [24 empty] | VV | 0
|  | D01, 600/1970 : 1 : | [24 empty] | VV | 0
|  | D29, 800/1970 : 2 : | [24 empty] | VV | 0
|  | 0,00000 : | [24 empty] | VV | 0
|  | 3 |  | 3 | [22 empty] | VV | 0
292 | 611909001X3 | Příplatek k ceně dveřního křídla za oboustrannou kovovou mřížku | kus | 27 |  | 0 |  | 0 |  | 0 | 21 | 0 | 0 | 0 | 0 | 0 |  | Vlastní | Indiv | 0 | 0 |  | Specifikace |  |  |  | POL3_0
|  | N.24 Výpis výplní otvorů dveře vnitřní - nový stav : : | [24 empty] | VV | 0
|  | mřížka 400/450 : : | [24 empty] | VV | 0
|  | D03, 700/1970 : 4 : | [24 empty] | VV | 0
|  | mřížka 500/100 : : | [24 empty] | VV | 0
|  | D06, 800/1970 : 6 : | [24 empty] | VV | 0
|  | D07, 800/1970 : 8 : | [24 empty] | VV | 0
|  | D28, 900/1970 : 1 : | [24 empty] | VV | 0
|  | D35, 800/1970 : 1 : | [24 empty] | VV | 0
|  | mřížka 500/200 : : | [24 empty] | VV | 0
|  | D08, 800/1970 : 5 : | [24 empty] | VV | 0
|  | D39, 900/1970 : 2 : | [24 empty] | VV | 0
|  | 0,00000 : | [24 empty] | VV | 0
|  | 27 |  | 27 | [22 empty] | VV | 0
293 | 611909001X4 | Příplatek k ceně dveřního křídla za vodorovné madlo pro imobilní ve výšce 900 mm | kus | 2 |  | 0 |  | 0 |  | 0 | 21 | 0 | 0 | 0 | 0 | 0 |  | Vlastní | Indiv | 0 | 0 |  | Specifikace |  |  |  | POL3_0
|  | N.24 Výpis výplní otvorů dveře vnitřní - nový stav : : | [24 empty] | VV | 0
|  | D29, 800/1970 : 2 : | [24 empty] | VV | 0
|  | 0,00000 : | [24 empty] | VV | 0
|  | 2 |  | 2 | [22 empty] | VV | 0
294 | 611909001X5 | Příplatek k ceně dveřního křídla za panikové kování | kus | 2 |  | 0 |  | 0 |  | 0 | 21 | 0 | 0 | 0 | 0 | 0 |  | Vlastní | Indiv | 0 | 0 |  | Specifikace |  |  |  | POL3_0
|  | D09, 900/1970 : 2 : | [24 empty] | VV | 0
|  | 0,00000 : | [24 empty] | VV | 0
|  | 2 |  | 2 | [22 empty] | VV | 0
295 | 61191425RX | Madlo dřevěné dub, tyč pr. 42mm | m | 73.815 |  | 0 |  | 0 |  | 0 | 21 | 0 | 0.00169 | 0.12 | 0 | 0 |  | Vlastní | Indiv | 0 | 0 |  | Specifikace |  |  |  | POL3_0
|  | Odkaz na mn. položky pořadí 230 : 70,30000 : | [24 empty] | VV | 0
|  | Koeficient materiál +5%: 0,05 : | [24 empty] | VV | 0
|  | 73,815 |  | 73.81 | [22 empty] | VV | 0
296 | 998766102R00 | Přesun hmot pro konstrukce truhlářské v objektech výšky do 12 m | t | 11.7489 |  | 0 |  | 0 |  | 0 | 21 | 0 | 0 | 0 | 0 | 0 |  | RTS 21/ II | Indiv | 0 | 0 |  | Práce |  |  |  | POL1_7
|  | 50 m vodorovně | [24 empty] | POP
|  | Hmotnosti z položek s pořadovými čísly: : : | [24 empty] | VV | 0
|  | 230,231,232,235,236,243,245,246,269,272,274,275,276,277,278,279,280,281,282,283,284,285,286,287,288, : : | [24 empty] | VV | 0
|  | 289,295, : : | [24 empty] | VV | 0
|  | Součet: : 11,74090 : | [24 empty] | VV | 0
|  | 11,7489 |  | 11.75 | [22 empty] | VV | 0
Díl: | 767 | Konstrukce zámečnické |  |  |  | 0 |  | 0 |  | 0 |  | 0 |  | 21.7 |  | 0.71 |  |  |  |  | 0 | [5 empty] | DIL
297 | 767112812R00 | Demontáž stěn a příček pro zasklení svařovaných | m2 | 21.5719 |  | 0 |  | 0 |  | 0 | 21 | 0 | 0 | 0 | 0.033 | 0.71 |  | RTS 21/ II | Indiv | 0 | 0 |  | Práce |  |  |  | POL1_7
|  | vč. dveří, samozavíračů a pod. | [24 empty] | POP
|  | B.02 Půdorys 1.pp - bourací práce : : | [24 empty] | VV | 0
|  | příčka prosklená, ocelové rámy : : | [24 empty] | VV | 0
|  | 2.01s/2.05s : 3,355*3,17 : | [24 empty] | VV | 0
|  | 2.05s/2.11s : 3,45*3,17 : | [24 empty] | VV | 0
|  | 0,00000 : | [24 empty] | VV | 0
|  | 21,57185 |  | 21.57 | [22 empty] | VV | 0
298 | 767211111R00 | Montáž schodů ocelových rovných a podest osazených na ocelovou konstrukci šroubováním | kg | 1915 |  | 0 |  | 0 |  | 0 | 21 | 0 | 0 | 0 | 0 | 0 |  | RTS 21/ II | Indiv | 0 | 0 |  | Práce |  |  |  | POL1_7
|  | D.1.2 K05 střecha - nosná ocelová konstrukce pro technologii VZT : : | [24 empty] | VV | 0
|  | pororošty : 1915,00 : | [24 empty] | VV | 0
|  | 0,00000 : | [24 empty] | VV | 0
|  | 1915 |  | 1915 | [22 empty] | VV | 0
299 | 767649191R00 | Montáž dveří montáž doplňků dveří samozavírače hydraulického | kus | 3 |  | 0 |  | 0 |  | 0 | 21 | 0 | 1e-05 | 0 | 0 | 0 |  | RTS 21/ II | Indiv | 0 | 0 |  | Práce |  |  |  | POL1_7
300 | 767995101R00 | Výroba a montáž atypických kovovových doplňků staveb hmotnosti do 5 kg | kg | 44 |  | 0 |  | 0 |  | 0 | 21 | 0 | 6e-05 | 0 | 0 | 0 |  | RTS 21/ II | Indiv | 0 | 0 |  | Práce |  |  |  | POL1_7
|  | N.26 Výpis zámečnických výrobků - nový stav : : | [24 empty] | VV | 0
|  | Z15, 11ks : 11*4,00 : | [24 empty] | VV | 0
|  | 0,00000 : | [24 empty] | VV | 0
|  | 44 |  | 44 | [22 empty] | VV | 0
301 | 767995102R00 | Výroba a montáž atypických kovovových doplňků staveb hmotnosti přes 5 do 10 kg | kg | 10 |  | 0 |  | 0 |  | 0 | 21 | 0 | 6e-05 | 0 | 0 | 0 |  | RTS 21/ II | Indiv | 0 | 0 |  | Práce |  |  |  | POL1_7
|  | N.26 Výpis zámečnických výrobků - nový stav : : | [24 empty] | VV | 0
|  | Z14, 1ks : 1*10,00 : | [24 empty] | VV | 0
|  | 0,00000 : | [24 empty] | VV | 0
|  | 10 |  | 10 | [22 empty] | VV | 0
302 | 767995103R00 | Výroba a montáž atypických kovovových doplňků staveb hmotnosti přes 10 do 20 kg | kg | 114.3 |  | 0 |  | 0 |  | 0 | 21 | 0 | 6e-05 | 0.01 | 0 | 0 |  | RTS 21/ II | Indiv | 0 | 0 |  | Práce |  |  |  | POL1_7
|  | N.01 Půdorys 2.pp - nový stav : : | [24 empty] | VV | 0
|  | podlahová jímka, rám + pororošt : : | [24 empty] | VV | 0
|  | 1.01 Plynová kotelna : 4*0,50*2+0,50*0,50*30 : | [24 empty] | VV | 0
|  | 1.06 Strojovna : 4*0,50*2+0,50*0,50*30 : | [24 empty] | VV | 0
|  | 1.09 Strojovna servis lyží : 4*0,50*2+0,50*0,50*30 : | [24 empty] | VV | 0
|  | N.26 Výpis zámečnických výrobků - nový stav : : | [24 empty] | VV | 0
|  | Z06, 1ks : 1*15,00 : | [24 empty] | VV | 0
|  | Z10, 2ks : 2*18,00 : | [24 empty] | VV | 0
|  | Z20, 1ks : 1*11,80 : | [24 empty] | VV | 0
|  | D.1.2 K07 nosná konstrukce pro kameramany : 12,00+5,00 : | [24 empty] | VV | 0
|  | 0,00000 : | [24 empty] | VV | 0
|  | 114,3 |  | 114.3 | [22 empty] | VV | 0
303 | 767995104R00 | Výroba a montáž atypických kovovových doplňků staveb hmotnosti přes 20 do 50 kg | kg | 222 |  | 0 |  | 0 |  | 0 | 21 | 0 | 5e-05 | 0.01 | 0 | 0 |  | RTS 21/ II | Indiv | 0 | 0 |  | Práce |  |  |  | POL1_7
|  | N.26 Výpis zámečnických výrobků - nový stav : : | [24 empty] | VV | 0
|  | Z03, 1ks : 1*35,00 : | [24 empty] | VV | 0
|  | Z04, 1ks : 1*25,00 : | [24 empty] | VV | 0
|  | Z05, 1ks : 1*35,00 : | [24 empty] | VV | 0
|  | Z11, 2ks : 2*50,00 : | [24 empty] | VV | 0
|  | Z13, 1ks : 1*27,00 : | [24 empty] | VV | 0
|  | 0,00000 : | [24 empty] | VV | 0
|  | 222 |  | 222 | [22 empty] | VV | 0
304 | 767995105R00 | Výroba a montáž atypických kovovových doplňků staveb hmotnosti přes 50 do 100 kg | kg | 432.6 |  | 0 |  | 0 |  | 0 | 21 | 0 | 5e-05 | 0.02 | 0 | 0 |  | RTS 21/ II | Indiv | 0 | 0 |  | Práce |  |  |  | POL1_7
|  | N.26 Výpis zámečnických výrobků - nový stav : : | [24 empty] | VV | 0
|  | Z01, 1ks : 1*70,00 : | [24 empty] | VV | 0
|  | Z12, 4ks : 4*55,00 : | [24 empty] | VV | 0
|  | N.01 Půdorys 2.pp - nový stav : : | [24 empty] | VV | 0
|  | roznášecí plech P5, 40kg/m2 : : | [24 empty] | VV | 0
|  | 1.03 Bouldering, v místě nové příčky : 2,19*40,00 : | [24 empty] | VV | 0
|  | D.1.2 K04 2.np - nosná konstrukce skladu nad schodištěm : 55,00 : | [24 empty] | VV | 0
|  | 0,00000 : | [24 empty] | VV | 0
|  | 432,6 |  | 432.6 | [22 empty] | VV | 0
305 | 767995106R00 | Výroba a montáž atypických kovovových doplňků staveb hmotnosti přes 100 do 250 kg | kg | 238.8 |  | 0 |  | 0 |  | 0 | 21 | 0 | 5e-05 | 0.01 | 0 | 0 |  | RTS 21/ II | Indiv | 0 | 0 |  | Práce |  |  |  | POL1_7
|  | N.26 Výpis zámečnických výrobků - nový stav : : | [24 empty] | VV | 0
|  | Z02, 1ks : 1*105,00 : | [24 empty] | VV | 0
|  | N.23 Výpis překladů - nový stav : : | [24 empty] | VV | 0
|  | N311 podchycení stropu : 133,80 : | [24 empty] | VV | 0
|  | 0,00000 : | [24 empty] | VV | 0
|  | 238,8 |  | 238.8 | [22 empty] | VV | 0
306 | 767995107R00 | Výroba a montáž atypických kovovových doplňků staveb hmotnosti přes 250 do 500 kg | kg | 1244.5 |  | 0 |  | 0 |  | 0 | 21 | 0 | 5e-05 | 0.06 | 0 | 0 |  | RTS 21/ II | Indiv | 0 | 0 |  | Práce |  |  |  | POL1_7
|  | N.12 Opláštění vstupu do 2.pp - nový stav : : | [24 empty] | VV | 0
|  | výpis oceli - požární oddělení prostoru schodiště : 281,68 : | [24 empty] | VV | 0
|  | N.13 Výstupy ze schodiště 2.pp-1.pp - nový stav : : | [24 empty] | VV | 0
|  | výpis oceli - výstupní vřeteno schodiště + zábradlí : 257,82 : | [24 empty] | VV | 0
|  | D.1.2 K03 2.np - nosná konstrukce doplnění stropu : 410,00 : | [24 empty] | VV | 0
|  | Vypořádání dotazu uchazeče: : : | [24 empty] | VV | 0
|  | D.1.2 K02 1.np - nosná konstrukce rozšíření tribuny : : | [24 empty] | VV | 0
|  | UPE 120 : 295,00 : | [24 empty] | VV | 0
|  | 1244,5 |  | 1244.5 | [22 empty] | VV | 0
307 | 767995108R00 | Výroba a montáž atypických kovovových doplňků staveb hmotnosti přes 500 kg | kg | 12836.89 |  | 0 |  | 0 |  | 0 | 21 | 0 | 5e-05 | 0.64 | 0 | 0 |  | RTS 21/ II | Indiv | 0 | 0 |  | Práce |  |  |  | POL1_7
|  | vč. veškerého spojovacího materiálu (pouze chemické kotvy uvedeny samostatnou položkou v kapitole 95) | [24 empty] | POP |  | vč. veškerého spojovacího materiálu (pouze chemické kotvy uvedeny samostatnou položkou v kapitole 95)
|  | N.15 Zábradlí schodiště 1.np-2.np - nový stav : : | [24 empty] | VV | 0
|  | N.16 Výpis zábradlí - schodiště 1.np-2.np - nový stav : : | [24 empty] | VV | 0
|  | prvek 1, 4ks : 4*95,46 : | [24 empty] | VV | 0
|  | prvek 2, 4ks : 4*98,60 : | [24 empty] | VV | 0
|  | prvek 3, 4ks : 4*59,35 : | [24 empty] | VV | 0
|  | prvek 4, 4ks : 4*107,90 : | [24 empty] | VV | 0
|  | prvek 5, 4ks : 4*108,02 : | [24 empty] | VV | 0
|  | prvek 6, 12ks : 12*122,46 : | [24 empty] | VV | 0
|  | prvek 7, 4ks : 4*93,69 : | [24 empty] | VV | 0
|  | prvek 8, 4ks : 4*17,96 : | [24 empty] | VV | 0
|  | N.17 Zábradlí schodiště 1.pp-1.np západní - nový stav : : | [24 empty] | VV | 0
|  | N.18 Výpis zábradlí - schodiště 1.pp-1.np západní - nový stav : : | [24 empty] | VV | 0
|  | prvek 10, 1ks : 87,90 : | [24 empty] | VV | 0
|  | prvek 11, 2ks : 2*89,80 : | [24 empty] | VV | 0
|  | prvek 12, 1ks : 90,40 : | [24 empty] | VV | 0
|  | prvek 13, 2ks : 2*92,60 : | [24 empty] | VV | 0
|  | prvek 14, 1ks : 128,74 : | [24 empty] | VV | 0
|  | prvek 15, 2ks : 2*125,29 : | [24 empty] | VV | 0
|  | N.19 Zábradlí schodiště 1.pp-1.np východní - nový stav : : | [24 empty] | VV | 0
|  | N.20 Výpis zábradlí - schodiště 1.pp-1.np východní - nový stav : : | [24 empty] | VV | 0
|  | prvek 16, 1ks : 96,70 : | [24 empty] | VV | 0
|  | prvek 17, 1ks : 99,22 : | [24 empty] | VV | 0
|  | prvek 18, 2ks : 2*100,50 : | [24 empty] | VV | 0
|  | prvek 19, 10ks : 10*96,08 : | [24 empty] | VV | 0
|  | prvek 20, 1ks : 140,67 : | [24 empty] | VV | 0
|  | prvek 21, 2ks : 2*134,39 : | [24 empty] | VV | 0
|  | prvek 22, 1ks : 61,54 : | [24 empty] | VV | 0
|  | prvek 23, 1ks : 73,10 : | [24 empty] | VV | 0
|  | prvek 24, 1ks : 13,40 : | [24 empty] | VV | 0
|  | prvek 25, 1ks : 131,90 : | [24 empty] | VV | 0
|  | N.21 Zábradlí tribuny dolní haly - nový stav : : | [24 empty] | VV | 0
|  | Výpis oceli : 1126,92 : | [24 empty] | VV | 0
|  | D.1.2 K01 nosná ocelová konstrukce nového schodiště : 1100,00 : | [24 empty] | VV | 0
|  | D.1.2 K05 střecha - nosná ocelová konstrukce pro technologii VZT : 3420,00+225,00+85,00+110,00+7,00 : | [24 empty] | VV | 0
|  | 0,00000 : | [24 empty] | VV | 0
|  | 12836,89 |  | 12836.89 | [22 empty] | VV | 0
308 | 767996805R00 | Demontáž ostatních doplňků staveb atypických konstrukcí o hmotnosti přes 500 kg | kg | 0 |  | 0 |  | 0 |  | 0 | 21 | 0 | 5e-05 | 0 | 0.001 | 0 |  | RTS 21/ II | Indiv | 0 | 0 |  | Práce |  |  |  | POL1_7
|  | B.02 Půdorys 1.pp - bourací práce : : | [24 empty] | VV | 0
|  | 2.20s, dmtž ocel rámů s ochrannými sítěmi, hmotnost dle PD : 7200,00 : | [24 empty] | VV | 0
|  | -7200,00000 : | [24 empty] | VV | 0
|  | 0 | [24 empty] | VV | 0
309 | 767586201X01 | Podhled minerální rastrový P01 | m2 | 423.64 |  | 0 |  | 0 |  | 0 | 21 | 0 | 0.00473 | 2 | 0 | 0 |  | Vlastní | Indiv | 0 | 0 |  | Práce |  |  |  | POL1_7
|  | deska 600x600mm z minerální vlny s kašírovaným povrchem, hrana pro viditelnou konstrukci, vzhled hladký, barva bílá | [24 empty] | POP |  | deska 600x600mm z minerální vlny s kašírovaným povrchem, hrana pro viditelnou konstrukci, vzhled hladký, barva bílá
|  | Podhled P01 : : | [24 empty] | VV | 0
|  | N.02 Půdorys 1.pp - nový stav : : | [24 empty] | VV | 0
|  | 2.05 Fitness - v recepci : 10,00 : | [24 empty] | VV | 0
|  | 2.05 Fitness - posilovna, lino : 34,25 : | [24 empty] | VV | 0
|  | N.03 Půdorys 1.np - nový stav : : | [24 empty] | VV | 0
|  | 3.07 WC - šatna asistentů : 1,28 : | [24 empty] | VV | 0
|  | 3.08 Předsíň WC : 1,45 : | [24 empty] | VV | 0
|  | 3.09 Šatna asistenti : 15,83 : | [24 empty] | VV | 0
|  | 3.12 Šatna : 29,52 : | [24 empty] | VV | 0
|  | 3.13 Šatna : 27,63 : | [24 empty] | VV | 0
|  | 3.15 Předsíň WC muži : 3,30 : | [24 empty] | VV | 0
|  | 3.16 WC muži : 6,84 : | [24 empty] | VV | 0
|  | 3.17 Předsíň WC ženy : 4,19 : | [24 empty] | VV | 0
|  | 3.18 WC ženy : 8,50 : | [24 empty] | VV | 0
|  | 3.20 Masáže - ošetřovna : 9,34 : | [24 empty] | VV | 0
|  | 3.21 Sauna - recepce : 8,00 : | [24 empty] | VV | 0
|  | 3.22 Sauna - chodba : 11,33 : | [24 empty] | VV | 0
|  | 3.23 Sauna - WC ženy : 2,70 : | [24 empty] | VV | 0
|  | 3.25 Sauna - šatna 1 : 8,17 : | [24 empty] | VV | 0
|  | 3.26 Sauna - šatna 2 : 7,82 : | [24 empty] | VV | 0
|  | 3.27 Sauna - posezení : 21,20 : | [24 empty] | VV | 0
|  | 3.28 Sauna - bufet : 7,31 : | [24 empty] | VV | 0
|  | 3.29 Předsíň WC pro obsluhu sauny : 0,99 : | [24 empty] | VV | 0
|  | 3.30 Sauna - WC pro obsluhu : 1,85 : | [24 empty] | VV | 0
|  | 3.31 Sauna - odpočívárna : 28,21 : | [24 empty] | VV | 0
|  | 3.34 Sauna - WC muži : 1,91 : | [24 empty] | VV | 0
|  | 3.41 Chodba : 8,27 : | [24 empty] | VV | 0
|  | 3.42 Šatna ženy - 53 míst : 45,09 : | [24 empty] | VV | 0
|  | 3.45 WC ženy : 4,55 : | [24 empty] | VV | 0
|  | 3.46 Předsíň WC ženy : 2,52 : | [24 empty] | VV | 0
|  | 3.47 Šatna muži - 59 míst : 47,99 : | [24 empty] | VV | 0
|  | 3.50 WC muži : 6,22 : | [24 empty] | VV | 0
|  | 3.51 Předsíň WC muži : 2,41 : | [24 empty] | VV | 0
|  | 3.53 WC bezbariérové : 3,05 : | [24 empty] | VV | 0
|  | 3.54 WC obsluha bufetu : 1,91 : | [24 empty] | VV | 0
|  | 3.55 Úklid : 2,43 : | [24 empty] | VV | 0
|  | 3.56 Recepce : 9,53 : | [24 empty] | VV | 0
|  | 3.58 WC zaměstnanci : 1,33 : | [24 empty] | VV | 0
|  | 3.59 Umývárna zaměstnanci : 2,44 : | [24 empty] | VV | 0
|  | N.04 Půdorys 2.np - nový stav : : | [24 empty] | VV | 0
|  | 4.02 Vědecká laboratoř : 57,10 : | [24 empty] | VV | 0
|  | 4.05 WC muži : 6,46 : | [24 empty] | VV | 0
|  | 4.06 Předsíň WC muži : 3,11 : | [24 empty] | VV | 0
|  | 4.08 Šatna muži : 15,31 : | [24 empty] | VV | 0
|  | 4.09 Šatna muži : 14,76 : | [24 empty] | VV | 0
|  | 4.12 Předsíň WC muži : 3,53 : | [24 empty] | VV | 0
|  | 4.13 WC muži : 6,51 : | [24 empty] | VV | 0
|  | 4.14 Předsíň WC ženy : 3,60 : | [24 empty] | VV | 0
|  | 4.18 Šatna ženy : 14,78 : | [24 empty] | VV | 0
|  | 4.20 Šatna ženy : 15,31 : | [24 empty] | VV | 0
|  | 4.23 WC ženy : 6,15 : | [24 empty] | VV | 0
|  | 4.24 Předsíň WC ženy : 3,17 : | [24 empty] | VV | 0
|  | 4.31 Zasedací místnost KTV : 32,97 : | [24 empty] | VV | 0
|  | 4.35 WC imobilní : 1,29 : | [24 empty] | VV | 0
|  | 4.39 Šatna asistenti : 19,13 : | [24 empty] | VV | 0
|  | 4.40 Předsíň WC asistenti : 1,13 : | [24 empty] | VV | 0
|  | 4.41 WC asistenti : 1,44 : | [24 empty] | VV | 0
|  | Oprava : -171,47 : | [24 empty] | VV | 0
|  | 423,64 |  | 423.64 | [22 empty] | VV | 0
310 | 767586201X02 | Podhled minerální rastrový P02 | m2 | 65.23 |  | 0 |  | 0 |  | 0 | 21 | 0 | 0.00473 | 0.31 | 0 | 0 |  | Vlastní | Indiv | 0 | 0 |  | Práce |  |  |  | POL1_7
|  | deska 600x600mm z minerální vlny s kašírovaným povrchem, hrana pro viditelnou konstrukci, podhled s akustickými požadavky, kazety absorbčbí třídy A a D dle akustického návrhu který bude součástí dodavatelské dokumentace, barva bílá | [24 empty] | POP |  | deska 600x600mm z minerální vlny s kašírovaným povrchem, hrana pro viditelnou konstrukci, podhled s akustickými požadavky, kazety absorbčbí třídy A a D dle akustického návrhu který bude součástí dodavatelské dokumentace, barva bílá
|  | N.02 Půdorys 1.pp - nový stav : : | [24 empty] | VV | 0
|  | 2.16 Technické zázemí 1 : 17,49 : | [24 empty] | VV | 0
|  | N.04 Půdorys 2.np - nový stav : : | [24 empty] | VV | 0
|  | 4.30 Video učebna (část - skladba P12) : 35,24 : | [24 empty] | VV | 0
|  | 4.30 Video učebna (část - skladba P23) : 12,50 : | [24 empty] | VV | 0
|  | 65,23 |  | 65.23 | [22 empty] | VV | 0
311 | 767586201X03 | Podhled minerální rastrový P03 | m2 | 146.14 |  | 0 |  | 0 |  | 0 | 21 | 0 | 0.00473 | 0.69 | 0 | 0 |  | Vlastní | Indiv | 0 | 0 |  | Práce |  |  |  | POL1_7
|  | deska 600x600mm z minerální vlny s kašírovaným povrchem do prostředí se zvýšenou relativní vlhkostí vzduchu (požadavek odolnosti 90% r.v.v.), hrana pro viditelnou konstrukci, vzhled hladký, barva bílá | [24 empty] | POP |  | deska 600x600mm z minerální vlny s kašírovaným povrchem do prostředí se zvýšenou relativní vlhkostí vzduchu (požadavek odolnosti 90% r.v.v.), hrana pro viditelnou konstrukci, vzhled hladký, barva bílá
|  | N.03 Půdorys 1.np - nový stav : : | [24 empty] | VV | 0
|  | 3.10 Umývárna asistenti : 6,75 : | [24 empty] | VV | 0
|  | 3.11 Umývárna : 8,25 : | [24 empty] | VV | 0
|  | 3.14 Umývárna : 11,98 : | [24 empty] | VV | 0
|  | 3.24 Sauna - sprcha : 2,70 : | [24 empty] | VV | 0
|  | 3.33 Sauna - čakárna+ochlazovna : 37,36 : | [24 empty] | VV | 0
|  | 3.43 Umývárna ženy : 13,51 : | [24 empty] | VV | 0
|  | 3.44 WC k umývárnám ženy : 1,98 : | [24 empty] | VV | 0
|  | 3.48 Umývárna muži : 12,15 : | [24 empty] | VV | 0
|  | 3.49 WC k umývárnám muži : 2,18 : | [24 empty] | VV | 0
|  | N.04 Půdorys 2.np - nový stav : : | [24 empty] | VV | 0
|  | 4.07 Umývárna muži : 10,08 : | [24 empty] | VV | 0
|  | 4.11 Umývárna muži : 12,37 : | [24 empty] | VV | 0
|  | 4.16 Umývárna ženy : 12,37 : | [24 empty] | VV | 0
|  | 4.22 Umývárna ženy : 10,08 : | [24 empty] | VV | 0
|  | 4.42 Umývárna asistenti : 4,38 : | [24 empty] | VV | 0
|  | 146,14 |  | 146.14 | [22 empty] | VV | 0
312 | 767995107X00 | Příplatek k pol. 767995107R00, dod+mtž pororoštů | soub | 1 |  | 0 |  | 0 |  | 0 | 21 | 0 | 0 | 0 | 0 | 0 |  | Vlastní | Indiv | 0 | 0 |  | Práce |  |  |  | POL1_7
|  | N.13 Výstupy ze schodiště 2.pp-1.pp - nový stav : 1 : | [24 empty] | VV | 0
|  | 0,00000 : | [24 empty] | VV | 0
|  | 1 |  | 1 | [22 empty] | VV | 0
313 | 767999001RAX | Demontáž kotev VZT potrubí | soub | 1 |  | 0 |  | 0 |  | 0 | 21 | 0 | 0 | 0 | 0 | 0 |  | Vlastní | Indiv | 0 | 0 |  | Agregovaná položka |  |  |  | POL2_7
|  | B.03 Půdorys 1.np - bourací práce : : | [24 empty] | VV | 0
|  | 3.02s : 1,00 : | [24 empty] | VV | 0
|  | 0,00000 : | [24 empty] | VV | 0
|  | 1 |  | 1 | [22 empty] | VV | 0
314 | 767999002RAX | Demontáž zábradlí | soub | 1 |  | 0 |  | 0 |  | 0 | 21 | 0 | 0 | 0 | 0 | 0 |  | Vlastní | Indiv | 0 | 0 |  | Agregovaná položka |  |  |  | POL2_7
|  | B.03 Půdorys 1.np - bourací práce : : | [24 empty] | VV | 0
|  | 3.02s : 1,00 : | [24 empty] | VV | 0
|  | 0,00000 : | [24 empty] | VV | 0
|  | 1 |  | 1 | [22 empty] | VV | 0
315 | 767909001RAX | Dod+Mtž výplň zábradlí nerezová síť materiál AISI 316 | m2 | 90 |  | 0 |  | 0 |  | 0 | 21 | 0 | 0 | 0 | 0 | 0 |  | Vlastní | Indiv | 0 | 0 |  | Agregovaná položka |  |  |  | POL2_7
|  | Kompletní provedení vč. všech nutných prací, kotvení, detailů, lanek a pod. | [24 empty] | POP
|  | N.21 Zábradlí tribuny dolní haly - nový stav : : | [24 empty] | VV | 0
|  | Výpis oceli, síťovina : 90,00 : | [24 empty] | VV | 0
|  | 0,00000 : | [24 empty] | VV | 0
|  | 90 |  | 90 | [22 empty] | VV | 0
316 | 767909002RAX | Dod+Mtž ocelový žebřík Z21, s ochranným košem pro výstup na plošinu kameramanů v horní hale (4.25),, kompletní provedení vč. kotvení, povrchové úpravy, lešení | kus | 1 |  | 0 |  | 0 |  | 0 | 21 | 0 | 0 | 0 | 0 | 0 |  | Vlastní | Indiv | 0 | 0 |  | Agregovaná položka |  |  |  | POL2_7
|  | Zavěšeno na stávající nosnou konstrukci na stěně, překonávaná celková výška cca 5 m. Nástup na žebřík ve výšce min 2,5 m nebo zabezpečení proti neoprávněnému | [24 empty] | POP |  | Zavěšeno na stávající nosnou konstrukci na stěně, překonávaná celková výška cca 5 m. Nástup na žebřík ve výšce min 2,5 m nebo zabezpečení proti neoprávněnému
|  | vstupu. Výstup ze žebříku do boku. V případě, že bude varianta nástupu ve 2,5 m, doplnit odebíratelnou částí, která bude umožňovat nástup z úrovně podlahy a bude zajistitelná na pevnou část žebříku. | [24 empty] | POP |  | vstupu. Výstup ze žebříku do boku. V případě, že bude varianta nástupu ve 2,5 m, doplnit odebíratelnou částí, která bude umožňovat nástup z úrovně podlahy a bude zajistitelná na pevnou část žebříku.
|  | Položka vč. přesunu hmot | [24 empty] | POP
|  | N.26 Výpis zámečnických výrobků - nový stav : : | [24 empty] | VV | 0
|  | Z21, 1ks : 1 : | [24 empty] | VV | 0
|  | 0,00000 : | [24 empty] | VV | 0
|  | 1 |  | 1 | [22 empty] | VV | 0
317 | 767999019RAX | Dod+Mtž vnitřní dveře D19, 1150/1970mm, ocelová konstrukce s povrchovou úpravou | kus | 2 |  | 0 |  | 0 |  | 0 | 21 | 0 | 0 | 0 | 0 | 0 |  | Vlastní | Indiv | 0 | 0 |  | Agregovaná položka |  |  |  | POL2_7
|  | veškeré parametry dle požadavků projektové dokumentace | [24 empty] | POP
|  | kompletní provedení vč. prahu, zámku, kování, madel, detailů, označení a pod. | [24 empty] | POP
|  | Položka vč. přesunu hmot | [24 empty] | POP
|  | N.24 Výpis výplní otvorů dveře vnitřní - nový stav : : | [24 empty] | VV | 0
|  | D19, 1150/1970 : 2 : | [24 empty] | VV | 0
|  | 0,00000 : | [24 empty] | VV | 0
|  | 2 |  | 2 | [22 empty] | VV | 0
318 | 767999030RAX | Dod+Mtž vnitřní dveře D30, 1950/2620mm, ocelová konstrukce s povrchovou úpravou | kus | 1 |  | 0 |  | 0 |  | 0 | 21 | 0 | 0 | 0 | 0 | 0 |  | Vlastní | Indiv | 0 | 0 |  | Agregovaná položka |  |  |  | POL2_7
|  | veškeré parametry dle požadavků projektové dokumentace | [24 empty] | POP
|  | kompletní provedení vč. prahu, zámku, kování, madel, detailů, označení a pod. | [24 empty] | POP
|  | Položka vč. přesunu hmot | [24 empty] | POP
|  | N.24 Výpis výplní otvorů dveře vnitřní - nový stav : : | [24 empty] | VV | 0
|  | D30, 1950/2620 : 1 : | [24 empty] | VV | 0
|  | 0,00000 : | [24 empty] | VV | 0
|  | 1 |  | 1 | [22 empty] | VV | 0
319 | 767999031RAX | Dod+Mtž vnitřní dveře D31, 1950/2620mm, ocelová konstrukce s povrchovou úpravou | kus | 1 |  | 0 |  | 0 |  | 0 | 21 | 0 | 0 | 0 | 0 | 0 |  | Vlastní | Indiv | 0 | 0 |  | Agregovaná položka |  |  |  | POL2_7
|  | veškeré parametry dle požadavků projektové dokumentace | [24 empty] | POP
|  | kompletní provedení vč. prahu, zámku, kování, madel, detailů, označení a pod. | [24 empty] | POP
|  | Položka vč. přesunu hmot | [24 empty] | POP
|  | N.24 Výpis výplní otvorů dveře vnitřní - nový stav : : | [24 empty] | VV | 0
|  | D31, 1950/2620 : 1 : | [24 empty] | VV | 0
|  | 0,00000 : | [24 empty] | VV | 0
|  | 1 |  | 1 | [22 empty] | VV | 0
320 | 767999044RAY | Repase stávajících interirových dveří D44 | kus | 0 |  | 0 |  | 0 |  | 0 | 21 | 0 | 0 | 0 | 0 | 0 |  | Vlastní | Indiv | 0 | 0 |  | Agregovaná položka |  |  |  | POL2_7
|  | demontáž křídla, kontrola funkčnosti kování, výměna kování (předpoklad 30% = 1ks), oprava nátěru zárubní a vrchní nátěr křídla (2x) | [24 empty] | POP |  | demontáž křídla, kontrola funkčnosti kování, výměna kování (předpoklad 30% = 1ks), oprava nátěru zárubní a vrchní nátěr křídla (2x)
|  | N.24 Výpis výplní otvorů dveře vnitřní - nový stav : : | [24 empty] | VV | 0
|  | D44, stávající ocelové dveře : 3 : | [24 empty] | VV | 0
|  | -3,00000 : | [24 empty] | VV | 0
|  | 0 | [24 empty] | VV | 0
321 | 767999045RAX | Dmtž + zpětná Mtž, nerezový žebřík - ochlazovací bazének | kus | 0 |  | 0 |  | 0 |  | 0 | 21 | 0 | 0 | 0 | 0 | 0 |  | Vlastní | Indiv | 0 | 0 |  | Agregovaná položka |  |  |  | POL2_7
|  | demontáž křídla, kontrola funkčnosti kování, výměna kování (předpoklad 30% = 1ks), oprava nátěru zárubní a vrchní nátěr křídla (2x) | [24 empty] | POP |  | demontáž křídla, kontrola funkčnosti kování, výměna kování (předpoklad 30% = 1ks), oprava nátěru zárubní a vrchní nátěr křídla (2x)
|  | B.03 Půdorys 1.np - bourací práce : : | [24 empty] | VV | 0
|  | 3.30s : 1 : | [24 empty] | VV | 0
|  | -1,00000 : | [24 empty] | VV | 0
|  | 0 | [24 empty] | VV | 0
322 | 13890101X | Přirážka za pozinkování ocelových výrobků | kg | 3847 |  | 0 |  | 0 |  | 0 | 21 | 0 | 0 | 0 | 0 | 0 |  | Vlastní | Indiv | 0 | 0 |  | Práce |  |  |  | POL1_7
|  | D.1.2 K05 střecha - nosná ocelová konstrukce pro technologii VZT : 3420,00+225,00+85,00+110,00+7,00 : | [24 empty] | VV | 0
|  | 0,00000 : | [24 empty] | VV | 0
|  | 3847 |  | 3847 | [22 empty] | VV | 0
323 | 13890101Y | Přirážka za nátěr ocelových výrobků, cena vztažena k hmotnosti konstrukce, RAL a parametry nátěru, dle požadavku PD | kg | 11296.09 |  | 0 |  | 0 |  | 0 | 21 | 0 | 0 | 0 | 0 | 0 |  | Vlastní | Indiv | 0 | 0 |  | Práce |  |  |  | POL1_7
|  | Odkaz na mn. položky pořadí 300 : 44,00000 : | [24 empty] | VV | 0
|  | Odkaz na mn. položky pořadí 301 : 10,00000 : | [24 empty] | VV | 0
|  | Odkaz na mn. položky pořadí 302 : 114,30000 : | [24 empty] | VV | 0
|  | Odkaz na mn. položky pořadí 303 : 222,00000 : | [24 empty] | VV | 0
|  | Odkaz na mn. položky pořadí 304 : 432,60000 : | [24 empty] | VV | 0
|  | Odkaz na mn. položky pořadí 305 : 238,80000 : | [24 empty] | VV | 0
|  | Odkaz na mn. položky pořadí 306 : 1244,50000 : | [24 empty] | VV | 0
|  | Odkaz na mn. položky pořadí 307 : 12836,89000 : | [24 empty] | VV | 0
|  | odpočet žárového zinkování : : | [24 empty] | VV | 0
|  | Odkaz na mn. položky pořadí 322 : 3847,00000*-1 : | [24 empty] | VV | 0
|  | 0,00000 : | [24 empty] | VV | 0
|  | 11296,09 |  | 11296.09 | [22 empty] | VV | 0
324 | 54917040R | zavírač dveří hydraulický hmotnost dveří 30 až 60 kg; š. dveří 900 mm; stříbrný | kus | 3 |  | 0 |  | 0 |  | 0 | 21 | 0 | 0.0027 | 0.01 | 0 | 0 | SPCM | RTS 21/ II | Indiv | 0 | 0 |  | Specifikace |  |  |  | POL3_0
|  | Odkaz na mn. položky pořadí 299 : 3,00000 : | [24 empty] | VV | 0
|  | 0,00000 : | [24 empty] | VV | 0
|  | 3 |  | 3 | [22 empty] | VV | 0
325 | 55347146RX | Rošt podlahový 50/3 | m2 | 42.5 |  | 0 |  | 0 |  | 0 | 21 | 0 | 0.0292 | 1.24 | 0 | 0 |  | Vlastní | Indiv | 0 | 0 |  | Specifikace |  |  |  | POL3_0
|  | D.1.2 K05 střecha - nosná ocelová konstrukce pro technologii VZT : : | [24 empty] | VV | 0
|  | pororošty : 42,50 : | [24 empty] | VV | 0
|  | 0,00000 : | [24 empty] | VV | 0
|  | 42,5 |  | 42.5 | [22 empty] | VV | 0
326 | 55347148R | rošt podlahový svařovaný; š = 1200 mm; l = 1000 mm; nosný prut 30/3; oko 30/30; povrch žárové, zinkování | kus | 2 |  | 0 |  | 0 |  | 0 | 21 | 0 | 0.0358 | 0.07 | 0 | 0 | SPCM | RTS 21/ II | Indiv | 0 | 0 |  | Specifikace |  |  |  | POL3_0
|  | N.01 Půdorys 2.pp - nový stav : : | [24 empty] | VV | 0
|  | podlahová jímka, rám + pororošt : : | [24 empty] | VV | 0
|  | 1.01 Plynová kotelna : 0,50 : | [24 empty] | VV | 0
|  | 1.06 Strojovna : 0,50 : | [24 empty] | VV | 0
|  | 1.09 Strojovna servis lyží : 0,50 : | [24 empty] | VV | 0
|  | prořez : 0,50 : | [24 empty] | VV | 0
|  | 0,00000 : | [24 empty] | VV | 0
|  | 2 |  | 2 | [22 empty] | VV | 0
327 | 55399992.AR | výrobek kovový vyrobený dělením, hmotnost výrobku do 10 kg | kg | 72.6 |  | 0 |  | 0 |  | 0 | 21 | 0 | 0.001 | 0.07 | 0 | 0 | SPCM | RTS 21/ II | Indiv | 0 | 0 |  | Specifikace |  |  |  | POL3_0
|  | N.01 Půdorys 2.pp - nový stav : : | [24 empty] | VV | 0
|  | podlahová jímka, rám 2kg/m´ : : | [24 empty] | VV | 0
|  | 1.01 Plynová kotelna : 4*0,50*2 : | [24 empty] | VV | 0
|  | 1.06 Strojovna : 4*0,50*2 : | [24 empty] | VV | 0
|  | 1.09 Strojovna servis lyží : 4*0,50*2 : | [24 empty] | VV | 0
|  | Koeficient materiál 10%: 0,10 : | [24 empty] | VV | 0
|  | N.26 Výpis zámečnických výrobků - nový stav : : | [24 empty] | VV | 0
|  | Z15, 11ks : 11*4,00 : | [24 empty] | VV | 0
|  | Koeficient materiál 10%: 0,10 : | [24 empty] | VV | 0
|  | N.26 Výpis zámečnických výrobků - nový stav : : | [24 empty] | VV | 0
|  | Z14, 1ks : 1*10,00 : | [24 empty] | VV | 0
|  | Koeficient materiál 10%: 0,10 : | [24 empty] | VV | 0
|  | 0,00000 : | [24 empty] | VV | 0
|  | 72,6 |  | 72.6 | [22 empty] | VV | 0
328 | 55399993.AR | výrobek kovový vyrobený dělením, hmotnost výrobku nad 10 kg | kg | 16560.049 |  | 0 |  | 0 |  | 0 | 21 | 0 | 0.001 | 16.56 | 0 | 0 | SPCM | RTS 21/ II | Indiv | 0 | 0 |  | Specifikace |  |  |  | POL3_0
|  | N.12 Opláštění vstupu do 2.pp - nový stav : : | [24 empty] | VV | 0
|  | výpis oceli - požární oddělení prostoru schodiště : 281,68 : | [24 empty] | VV | 0
|  | Koeficient materiál +10%: 0,10 : | [24 empty] | VV | 0
|  | N.13 Výstupy ze schodiště 2.pp-1.pp - nový stav : : | [24 empty] | VV | 0
|  | výpis oceli - výstupní vřeteno schodiště + zábradlí : 257,82 : | [24 empty] | VV | 0
|  | Koeficient materiál +10%: 0,10 : | [24 empty] | VV | 0
|  | N.15 Zábradlí schodiště 1.np-2.np - nový stav : : | [24 empty] | VV | 0
|  | N.16 Výpis zábradlí - schodiště 1.np-2.np - nový stav : : | [24 empty] | VV | 0
|  | prvek 1, 4ks : 4*95,46 : | [24 empty] | VV | 0
|  | prvek 2, 4ks : 4*98,60 : | [24 empty] | VV | 0
|  | prvek 3, 4ks : 4*59,35 : | [24 empty] | VV | 0
|  | prvek 4, 4ks : 4*107,90 : | [24 empty] | VV | 0
|  | prvek 5, 4ks : 4*108,02 : | [24 empty] | VV | 0
|  | prvek 6, 12ks : 12*122,46 : | [24 empty] | VV | 0
|  | prvek 7, 4ks : 4*93,69 : | [24 empty] | VV | 0
|  | prvek 8, 4ks : 4*17,96 : | [24 empty] | VV | 0
|  | Koeficient materiál +10%: 0,10 : | [24 empty] | VV | 0
|  | N.17 Zábradlí schodiště 1.pp-1.np západní - nový stav : : | [24 empty] | VV | 0
|  | N.18 Výpis zábradlí - schodiště 1.pp-1.np západní - nový stav : : | [24 empty] | VV | 0
|  | prvek 10, 1ks : 87,90 : | [24 empty] | VV | 0
|  | prvek 11, 2ks : 2*89,80 : | [24 empty] | VV | 0
|  | prvek 12, 1ks : 90,40 : | [24 empty] | VV | 0
|  | prvek 13, 2ks : 2*92,60 : | [24 empty] | VV | 0
|  | prvek 14, 1ks : 128,74 : | [24 empty] | VV | 0
|  | prvek 15, 2ks : 2*125,29 : | [24 empty] | VV | 0
|  | Koeficient materiál +10%: 0,10 : | [24 empty] | VV | 0
|  | N.19 Zábradlí schodiště 1.pp-1.np východní - nový stav : : | [24 empty] | VV | 0
|  | N.20 Výpis zábradlí - schodiště 1.pp-1.np východní - nový stav : : | [24 empty] | VV | 0
|  | prvek 16, 1ks : 96,70 : | [24 empty] | VV | 0
|  | prvek 17, 1ks : 99,22 : | [24 empty] | VV | 0
|  | prvek 18, 2ks : 2*100,50 : | [24 empty] | VV | 0
|  | prvek 19, 10ks : 10*96,08 : | [24 empty] | VV | 0
|  | prvek 20, 1ks : 140,67 : | [24 empty] | VV | 0
|  | prvek 21, 2ks : 2*134,39 : | [24 empty] | VV | 0
|  | prvek 22, 1ks : 61,54 : | [24 empty] | VV | 0
|  | prvek 23, 1ks : 73,10 : | [24 empty] | VV | 0
|  | prvek 24, 1ks : 13,40 : | [24 empty] | VV | 0
|  | prvek 25, 1ks : 131,90 : | [24 empty] | VV | 0
|  | Koeficient materiál +10%: 0,10 : | [24 empty] | VV | 0
|  | N.21 Zábradlí tribuny dolní haly - nový stav : : | [24 empty] | VV | 0
|  | Výpis oceli : 1126,92 : | [24 empty] | VV | 0
|  | Koeficient materiál +10%: 0,10 : | [24 empty] | VV | 0
|  | N.26 Výpis zámečnických výrobků - nový stav : : | [24 empty] | VV | 0
|  | Z06, 1ks : 1*15,00 : | [24 empty] | VV | 0
|  | Z10, 2ks : 2*18,00 : | [24 empty] | VV | 0
|  | Z20, 1ks : 1*11,80 : | [24 empty] | VV | 0
|  | Koeficient materiál +10%: 0,10 : | [24 empty] | VV | 0
|  | N.26 Výpis zámečnických výrobků - nový stav : : | [24 empty] | VV | 0
|  | Z03, 1ks : 1*35,00 : | [24 empty] | VV | 0
|  | Z04, 1ks : 1*25,00 : | [24 empty] | VV | 0
|  | Z05, 1ks : 1*35,00 : | [24 empty] | VV | 0
|  | Z11, 2ks : 2*50,00 : | [24 empty] | VV | 0
|  | Z13, 1ks : 1*27,00 : | [24 empty] | VV | 0
|  | Koeficient materiál +10%: 0,10 : | [24 empty] | VV | 0
|  | N.26 Výpis zámečnických výrobků - nový stav : : | [24 empty] | VV | 0
|  | Z01, 1ks : 1*70,00 : | [24 empty] | VV | 0
|  | Z12, 4ks : 4*55,00 : | [24 empty] | VV | 0
|  | Koeficient materiál +10%: 0,10 : | [24 empty] | VV | 0
|  | N.26 Výpis zámečnických výrobků - nový stav : : | [24 empty] | VV | 0
|  | Z02, 1ks : 1*105,00 : | [24 empty] | VV | 0
|  | Koeficient materiál +10%: 0,10 : | [24 empty] | VV | 0
|  | N.01 Půdorys 2.pp - nový stav : : | [24 empty] | VV | 0
|  | roznášecí plech P5, 40kg/m2 : : | [24 empty] | VV | 0
|  | 1.03 Bouldering, v místě nové příčky : 2,19*40,00 : | [24 empty] | VV | 0
|  | Koeficient materiál +10%: 0,10 : | [24 empty] | VV | 0
|  | N.23 Výpis překladů - nový stav : : | [24 empty] | VV | 0
|  | N311 podchycení stropu : 133,80 : | [24 empty] | VV | 0
|  | Koeficient materiál +10%: 0,10 : | [24 empty] | VV | 0
|  | D.1.2 K01 : : | [24 empty] | VV | 0
|  | nosná ocelová konstrukce nového schodiště : 1100,00 : | [24 empty] | VV | 0
|  | Koeficient materiál +10%: 0,10 : | [24 empty] | VV | 0
|  | D.1.2 K03 2.np - nosná konstrukce doplnění stropu : 410,00 : | [24 empty] | VV | 0
|  | Koeficient materiál +10%: 0,10 : | [24 empty] | VV | 0
|  | D.1.2 K04 2.np - nosná konstrukce skladu nad schodištěm : 55,00 : | [24 empty] | VV | 0
|  | Koeficient materiál +10%: 0,10 : | [24 empty] | VV | 0
|  | D.1.2 K05 střecha - nosná ocelová konstrukce pro technologii VZT : 3420,00+225,00+85,00+110,00+7,00 : | [24 empty] | VV | 0
|  | Koeficient materiál +10%: 0,10 : | [24 empty] | VV | 0
|  | D.1.2 K07 nosná konstrukce pro kameramany : 12,00+5,00 : | [24 empty] | VV | 0
|  | Koeficient materiál +10%: 0,10 : | [24 empty] | VV | 0
|  | Vypořádání dotazu uchazeče: : : | [24 empty] | VV | 0
|  | D.1.2 K02 1.np - nosná konstrukce rozšíření tribuny : : | [24 empty] | VV | 0
|  | UPE 120 : 295,00 : | [24 empty] | VV | 0
|  | Koeficient materiál +10%: 0,10 : | [24 empty] | VV | 0
|  | 16560,049 |  | 16560.05 | [22 empty] | VV | 0
329 | 998767102R00 | Přesun hmot pro kovové stavební doplňk. konstrukce v objektech výšky do 12 m | t | 21.7158 |  | 0 |  | 0 |  | 0 | 21 | 0 | 0 | 0 | 0 | 0 |  | RTS 21/ II | Indiv | 0 | 0 |  | Práce |  |  |  | POL1_7
|  | 50 m vodorovně | [24 empty] | POP
|  | Hmotnosti z položek s pořadovými čísly: : : | [24 empty] | VV | 0
|  | 299,300,301,302,303,304,305,306,307,308,309,310,311,324,325,326,327,328, : : | [24 empty] | VV | 0
|  | Součet: : 21,71581 : | [24 empty] | VV | 0
|  | 21,71581 |  | 21.72 | [22 empty] | VV | 0
Díl: | 771 | Podlahy z dlaždic a obklady |  |  |  | 0 |  | 0 |  | 0 |  | 0 |  | 0 |  | 0 |  |  |  |  | 0 | [5 empty] | DIL
330 | 771101210R00 | Příprava podkladu pod dlažby penetrace podkladu pod dlažby | m2 | 0 |  | 0 |  | 0 |  | 0 | 21 | 0 | 0.00021 | 0 | 0 | 0 |  | RTS 21/ II | Indiv | 0 | 0 |  | Práce |  |  |  | POL1_7
331 | 771475014R00 | Montáž soklíků z dlaždic keramických výšky 100 mm, soklíků vodorovných, kladených do flexibilního, tmele | m | 0 |  | 0 |  | 0 |  | 0 | 21 | 0 | 0.00032 | 0 | 0 | 0 |  | RTS 21/ II | Indiv | 0 | 0 |  | Práce |  |  |  | POL1_7
|  | 3.00 Vstup - exteriér : 2*1,00 : | [24 empty] | VV | 0
|  | 3.31 Sauna - odpočívárna : 2*(4,00+8,05)-2*0,80 : | [24 empty] | VV | 0
|  | 3.36 Sauna - technická místnost : 2*(1,15+3,51)-0,80 : | [24 empty] | VV | 0
|  | -33,02000 : | [24 empty] | VV | 0
|  | 0 | [24 empty] | VV | 0
332 | 771479001R00 | Montáž soklíků z dlaždic keramických Řezání dlaždic pro soklíky | m | 0 |  | 0 |  | 0 |  | 0 | 21 | 0 | 0 | 0 | 0 | 0 |  | RTS 21/ II | Indiv | 0 | 0 |  | Práce |  |  |  | POL1_7
|  | Odkaz na mn. položky pořadí 330 : 0,00000 : | [24 empty] | VV | 0
|  | 0 | [24 empty] | VV | 0
333 | 771575109RT1 | Montáž podlah z dlaždic keramických 300 x 300 mm, režných nebo glazovaných, hladkých, kladených do, flexibilního tmele | m2 | 0 |  | 0 |  | 0 |  | 0 | 21 | 0 | 0.00504 | 0 | 0 | 0 |  | RTS 21/ II | Indiv | 0 | 0 |  | Práce |  |  |  | POL1_7
|  | P08, P08a : : | [24 empty] | VV | 0
|  | N.03 Půdorys 1.np - nový stav : : | [24 empty] | VV | 0
|  | 3.10 Umývárna asistenti : 6,75 : | [24 empty] | VV | 0
|  | 3.11 Umývárna : 8,25 : | [24 empty] | VV | 0
|  | 3.14 Umývárna : 11,98 : | [24 empty] | VV | 0
|  | 3.24 Sauna - sprcha : 2,70 : | [24 empty] | VV | 0
|  | 3.31 Sauna - odpočívárna : 28,21 : | [24 empty] | VV | 0
|  | 3.33 Sauna - čakárna+ochlazovna : 37,36 : | [24 empty] | VV | 0
|  | 3.34 Sauna - WC muži : 1,91 : | [24 empty] | VV | 0
|  | 3.35 Sauna - potírna : 13,64 : | [24 empty] | VV | 0
|  | 3.43 Umývárna ženy : 13,51 : | [24 empty] | VV | 0
|  | 3.44 WC k umývárnám ženy : 1,98 : | [24 empty] | VV | 0
|  | 3.48 Umývárna muži : 12,15 : | [24 empty] | VV | 0
|  | 3.49 WC k umývárnám muži : 2,18 : | [24 empty] | VV | 0
|  | N.04 Půdorys 2.np - nový stav : : | [24 empty] | VV | 0
|  | 4.07 Umývárna muži : 10,08 : | [24 empty] | VV | 0
|  | 4.11 Umývárna muži : 12,37 : | [24 empty] | VV | 0
|  | 4.16 Umývárna ženy : 12,37 : | [24 empty] | VV | 0
|  | 4.22 Umývárna ženy : 10,08 : | [24 empty] | VV | 0
|  | 4.42 Umývárna asistenti : 4,38 : | [24 empty] | VV | 0
|  | P09 : : | [24 empty] | VV | 0
|  | N.03 Půdorys 1.np - nový stav : : | [24 empty] | VV | 0
|  | 3.07 WC - šatna asistentů : 1,28 : | [24 empty] | VV | 0
|  | 3.08 Předsíň WC : 1,45 : | [24 empty] | VV | 0
|  | 3.15 Předsíň WC muži : 3,30 : | [24 empty] | VV | 0
|  | 3.16 WC muži : 6,84 : | [24 empty] | VV | 0
|  | 3.17 Předsíň WC ženy : 4,19 : | [24 empty] | VV | 0
|  | 3.18 WC ženy : 8,50 : | [24 empty] | VV | 0
|  | 3.23 Sauna - WC ženy : 2,70 : | [24 empty] | VV | 0
|  | 3.28 Sauna - bufet : 7,31 : | [24 empty] | VV | 0
|  | 3.29 Předsíň WC pro obsluhu sauny : 0,99 : | [24 empty] | VV | 0
|  | 3.30 Sauna - WC pro obsluhu : 1,85 : | [24 empty] | VV | 0
|  | 3.32 Sauna - technická místnost+úklid : 5,96 : | [24 empty] | VV | 0
|  | 3.36 Sauna - technická místnost : 3,80 : | [24 empty] | VV | 0
|  | 3.45 WC ženy : 4,55 : | [24 empty] | VV | 0
|  | 3.46 Předsíň WC ženy : 2,52 : | [24 empty] | VV | 0
|  | 3.50 WC muži : 6,22 : | [24 empty] | VV | 0
|  | 3.51 Předsíň WC muži : 2,41 : | [24 empty] | VV | 0
|  | 3.53 WC bezbariérové : 3,05 : | [24 empty] | VV | 0
|  | 3.54 WC obsluha bufetu : 1,91 : | [24 empty] | VV | 0
|  | 3.55 Úklid : 2,43 : | [24 empty] | VV | 0
|  | 3.58 WC zaměstnanci : 1,33 : | [24 empty] | VV | 0
|  | 3.59 Umývárna zaměstnanci : 2,44 : | [24 empty] | VV | 0
|  | N.04 Půdorys 2.np - nový stav : : | [24 empty] | VV | 0
|  | 4.05 WC muži : 6,46 : | [24 empty] | VV | 0
|  | 4.06 Předsíň WC muži : 3,11 : | [24 empty] | VV | 0
|  | 4.12 Předsíň WC muži : 3,53 : | [24 empty] | VV | 0
|  | 4.13 WC muži : 6,51 : | [24 empty] | VV | 0
|  | 4.14 Předsíň WC ženy : 3,60 : | [24 empty] | VV | 0
|  | 4.15 WC ženy : 6,15 : | [24 empty] | VV | 0
|  | 4.23 WC ženy : 6,15 : | [24 empty] | VV | 0
|  | 4.24 Předsíň WC ženy : 3,17 : | [24 empty] | VV | 0
|  | 4.35 WC imobilní : 1,29 : | [24 empty] | VV | 0
|  | 4.40 Předsíň WC asistenti : 1,13 : | [24 empty] | VV | 0
|  | 4.41 WC asistenti : 1,44 : | [24 empty] | VV | 0
|  | P11 : : | [24 empty] | VV | 0
|  | 3.00 Vstup - exteriér : 5,11 : | [24 empty] | VV | 0
|  | P24 : : | [24 empty] | VV | 0
|  | N.04 Půdorys 2.np - nový stav : : | [24 empty] | VV | 0
|  | 4.19 Úklidová komora - výlevka : 0,78 : | [24 empty] | VV | 0
|  | -313,36000 : | [24 empty] | VV | 0
|  | 0 | [24 empty] | VV | 0
334 | 771589794R00 | Příplatky k položkám za montáž mozaikových lepenců příplatek za spárování epoxidovou spárovací, hmotou | m2 | 0 |  | 0 |  | 0 |  | 0 | 21 | 0 | -4e-05 | 0 | 0 | 0 |  | RTS 21/ II | Indiv | 0 | 0 |  | Práce |  |  |  | POL1_7
|  | P08, P08a, nášlapná vrstva : : | [24 empty] | VV | 0
|  | N.03 Půdorys 1.np - nový stav : : | [24 empty] | VV | 0
|  | 3.10 Umývárna asistenti : 6,75 : | [24 empty] | VV | 0
|  | 3.11 Umývárna : 8,25 : | [24 empty] | VV | 0
|  | 3.14 Umývárna : 11,98 : | [24 empty] | VV | 0
|  | 3.24 Sauna - sprcha : 2,70 : | [24 empty] | VV | 0
|  | 3.31 Sauna - odpočívárna : 28,21 : | [24 empty] | VV | 0
|  | 3.33 Sauna - čakárna+ochlazovna : 37,36 : | [24 empty] | VV | 0
|  | 3.34 Sauna - WC muži : 1,91 : | [24 empty] | VV | 0
|  | 3.35 Sauna - potírna : 13,64 : | [24 empty] | VV | 0
|  | 3.43 Umývárna ženy : 13,51 : | [24 empty] | VV | 0
|  | 3.44 WC k umývárnám ženy : 1,98 : | [24 empty] | VV | 0
|  | 3.48 Umývárna muži : 12,15 : | [24 empty] | VV | 0
|  | 3.49 WC k umývárnám muži : 2,18 : | [24 empty] | VV | 0
|  | N.04 Půdorys 2.np - nový stav : : | [24 empty] | VV | 0
|  | 4.07 Umývárna muži : 10,08 : | [24 empty] | VV | 0
|  | 4.11 Umývárna muži : 12,37 : | [24 empty] | VV | 0
|  | 4.16 Předsíň WC ženy : 12,37 : | [24 empty] | VV | 0
|  | 4.22 Umývárna ženy : 10,08 : | [24 empty] | VV | 0
|  | 4.42 Umývárna asistenti : 4,38 : | [24 empty] | VV | 0
|  | -189,90000 : | [24 empty] | VV | 0
|  | 0 | [24 empty] | VV | 0
335 | 771571931X00 | Oprava stávající keramické dlažby, vyčištění, přespárování | m2 | 0 |  | 0 |  | 0 |  | 0 | 21 | 0 | 0.00504 | 0 | 0 | 0 |  | Vlastní | Indiv | 0 | 0 |  | Práce |  |  |  | POL1_7
|  | N.01 Půdorys 2.pp - nový stav : : | [24 empty] | VV | 0
|  | 1.01 Plynová kotelna : 55,13 : | [24 empty] | VV | 0
|  | -55,13000 : | [24 empty] | VV | 0
|  | 0 | [24 empty] | VV | 0
336 | 59764207X | Keramická dlažba - provoz "bosá noha" | m2 | 0 |  | 0 |  | 0 |  | 0 | 21 | 0 | 0.0192 | 0 | 0 | 0 |  | Vlastní | Indiv | 0 | 0 |  | Práce |  |  |  | POL1_7
|  | keramická dlažba slinutá glazovaná rektifikovaná, min.tl. 9 mm, nasákavost E ≤ 0,5%, sk. Bia, odolnost proti povrchovému opotřebení PEI 4, barevnost vyvzorkována, povrch mat, variace odstínu V1 max V2 (stanoveno při vzorkování), protiskluznost stanovena v PD (viz výkresy N.02 až N.04 - tabulky místností) | [24 empty] | POP |  | keramická dlažba slinutá glazovaná rektifikovaná, min.tl. 9 mm, nasákavost E ≤ 0,5%, sk. Bia, odolnost proti povrchovému opotřebení PEI 4, barevnost vyvzorkována, povrch mat, variace odstínu V1 max V2 (stanoveno při vzorkování), protiskluznost stanovena v PD (viz výkresy N.02 až N.04 - tabulky místností)
|  | P08, P08a, nášlapná vrstva : : | [24 empty] | VV | 0
|  | N.03 Půdorys 1.np - nový stav : : | [24 empty] | VV | 0
|  | 3.10 Umývárna asistenti : 6,75 : | [24 empty] | VV | 0
|  | 3.11 Umývárna : 8,25 : | [24 empty] | VV | 0
|  | 3.14 Umývárna : 11,98 : | [24 empty] | VV | 0
|  | 3.24 Sauna - sprcha : 2,70 : | [24 empty] | VV | 0
|  | 3.31 Sauna - odpočívárna : 28,21 : | [24 empty] | VV | 0
|  | 3.33 Sauna - čakárna+ochlazovna : 37,36 : | [24 empty] | VV | 0
|  | 3.34 Sauna - WC muži : 1,91 : | [24 empty] | VV | 0
|  | 3.35 Sauna - potírna : 13,64 : | [24 empty] | VV | 0
|  | 3.43 Umývárna ženy : 13,51 : | [24 empty] | VV | 0
|  | 3.44 WC k umývárnám ženy : 1,98 : | [24 empty] | VV | 0
|  | 3.48 Umývárna muži : 12,15 : | [24 empty] | VV | 0
|  | 3.49 WC k umývárnám muži : 2,18 : | [24 empty] | VV | 0
|  | N.04 Půdorys 2.np - nový stav : : | [24 empty] | VV | 0
|  | 4.07 Umývárna muži : 10,08 : | [24 empty] | VV | 0
|  | 4.11 Umývárna muži : 12,37 : | [24 empty] | VV | 0
|  | 4.16 Předsíň WC ženy : 12,37 : | [24 empty] | VV | 0
|  | 4.22 Umývárna ženy : 10,08 : | [24 empty] | VV | 0
|  | 4.42 Umývárna asistenti : 4,38 : | [24 empty] | VV | 0
|  | Koeficient materiál +8% k čisté výměře: 0,08 : | [24 empty] | VV | 0
|  | -205,09200 : | [24 empty] | VV | 0
|  | 0 | [24 empty] | VV | 0
337 | 59764207Y | Keramická dlažba - provoz "obuv" | m2 | 0 |  | 0 |  | 0 |  | 0 | 21 | 0 | 0.0192 | 0 | 0 | 0 |  | Vlastní | Indiv | 0 | 0 |  | Práce |  |  |  | POL1_7
|  | keramická dlažba slinutá glazovaná rektifikovaná, min.tl. 9 mm, nasákavost E ≤ 0,5%, sk. Bia, odolnost proti povrchovému opotřebení PEI 4, barevnost vyvzorkována, povrch mat, variace odstínu V1 max V2 (stanoveno při vzorkování), protiskluznost stanovena v PD (viz výkresy N.02 až N.04 - tabulky místností) | [24 empty] | POP |  | keramická dlažba slinutá glazovaná rektifikovaná, min.tl. 9 mm, nasákavost E ≤ 0,5%, sk. Bia, odolnost proti povrchovému opotřebení PEI 4, barevnost vyvzorkována, povrch mat, variace odstínu V1 max V2 (stanoveno při vzorkování), protiskluznost stanovena v PD (viz výkresy N.02 až N.04 - tabulky místností)
|  | P09, nášlapná vrstva : : | [24 empty] | VV | 0
|  | N.03 Půdorys 1.np - nový stav : : | [24 empty] | VV | 0
|  | 3.07 WC - šatna asistentů : 1,28 : | [24 empty] | VV | 0
|  | 3.08 Předsíň WC : 1,45 : | [24 empty] | VV | 0
|  | 3.15 Předsíň WC muži : 3,30 : | [24 empty] | VV | 0
|  | 3.16 WC muži : 6,84 : | [24 empty] | VV | 0
|  | 3.17 Předsíň WC ženy : 4,19 : | [24 empty] | VV | 0
|  | 3.18 WC ženy : 8,50 : | [24 empty] | VV | 0
|  | 3.23 Sauna - WC ženy : 2,70 : | [24 empty] | VV | 0
|  | 3.28 Sauna - bufet : 7,31 : | [24 empty] | VV | 0
|  | 3.29 Předsíň WC pro obsluhu sauny : 0,99 : | [24 empty] | VV | 0
|  | 3.30 Sauna - WC pro obsluhu : 1,85 : | [24 empty] | VV | 0
|  | 3.32 Sauna - technická místnost+úklid : 5,96 : | [24 empty] | VV | 0
|  | 3.36 Sauna - technická místnost : 3,80 : | [24 empty] | VV | 0
|  | 3.45 WC ženy : 4,55 : | [24 empty] | VV | 0
|  | 3.46 Předsíň WC ženy : 2,52 : | [24 empty] | VV | 0
|  | 3.50 WC muži : 6,22 : | [24 empty] | VV | 0
|  | 3.51 Předsíň WC muži : 2,41 : | [24 empty] | VV | 0
|  | 3.53 WC bezbariérové : 3,05 : | [24 empty] | VV | 0
|  | 3.54 WC obsluha bufetu : 1,91 : | [24 empty] | VV | 0
|  | 3.55 Úklid : 2,43 : | [24 empty] | VV | 0
|  | 3.58 WC zaměstnanci : 1,33 : | [24 empty] | VV | 0
|  | 3.59 Umývárna zaměstnanci : 2,44 : | [24 empty] | VV | 0
|  | N.04 Půdorys 2.np - nový stav : : | [24 empty] | VV | 0
|  | 4.05 WC muži : 6,46 : | [24 empty] | VV | 0
|  | 4.06 Předsíň WC muži : 3,11 : | [24 empty] | VV | 0
|  | 4.12 Předsíň WC muži : 3,53 : | [24 empty] | VV | 0
|  | 4.13 WC muži : 6,51 : | [24 empty] | VV | 0
|  | 4.14 Předsíň WC ženy : 3,60 : | [24 empty] | VV | 0
|  | 4.15 WC ženy : 6,15 : | [24 empty] | VV | 0
|  | 4.23 WC ženy : 6,15 : | [24 empty] | VV | 0
|  | 4.24 Předsíň WC ženy : 3,17 : | [24 empty] | VV | 0
|  | 4.35 WC imobilní : 1,29 : | [24 empty] | VV | 0
|  | 4.40 Předsíň WC asistenti : 1,13 : | [24 empty] | VV | 0
|  | 4.41 WC asistenti : 1,44 : | [24 empty] | VV | 0
|  | Koeficient materiál +8% k čisté výměře: 0,08 : | [24 empty] | VV | 0
|  | P24 : : | [24 empty] | VV | 0
|  | N.04 Půdorys 2.np - nový stav : : | [24 empty] | VV | 0
|  | 4.19 Úklidová komora - výlevka : 0,78 : | [24 empty] | VV | 0
|  | Koeficient materiál +8% k čisté výměře: 0,08 : | [24 empty] | VV | 0
|  | -127,81800 : | [24 empty] | VV | 0
|  | 0 | [24 empty] | VV | 0
338 | 59764207Z | Keramická dlažba - venkovní | m2 | 0 |  | 0 |  | 0 |  | 0 | 21 | 0 | 0.0192 | 0 | 0 | 0 |  | Vlastní | Indiv | 0 | 0 |  | Práce |  |  |  | POL1_7
|  | keramická dlažba slinutá kalibrovaná mrazuvzdorná, min.tl. 9 mm, nasákavost E ≤ 0,5%, sk. Bia, odolnost proti povrchovému opotřebení PEI 5, barevnost vyvzorkována, povrch mat, variace odstínu V1 až V2 (stanoveno při vzorkování), protiskluznost R12 nebo R11V4 | [24 empty] | POP |  | keramická dlažba slinutá kalibrovaná mrazuvzdorná, min.tl. 9 mm, nasákavost E ≤ 0,5%, sk. Bia, odolnost proti povrchovému opotřebení PEI 5, barevnost vyvzorkována, povrch mat, variace odstínu V1 až V2 (stanoveno při vzorkování), protiskluznost R12 nebo R11V4
|  | P11 : : | [24 empty] | VV | 0
|  | 3.00 Vstup - exteriér : 5,11 : | [24 empty] | VV | 0
|  | Koeficient materiál +8% k čisté výměře: 0,08 : | [24 empty] | VV | 0
|  | -5,51880 : | [24 empty] | VV | 0
|  | 0 | [24 empty] | VV | 0
339 | 998771102R00 | Přesun hmot pro podlahy z dlaždic v objektech výšky do 12 m | t | 0 |  | 0 |  | 0 |  | 0 | 21 | 0 | 0 | 0 | 0 | 0 |  | RTS 21/ II | Indiv | 0 | 0 |  | Práce |  |  |  | POL1_7
|  | 50 m vodorovně | [24 empty] | POP
|  | Hmotnosti z položek s pořadovými čísly: : : | [24 empty] | VV | 0
|  | 330,331,333,334,335,336,337,338, : : | [24 empty] | VV | 0
|  | Součet: : 0,00000 : | [24 empty] | VV | 0
|  | 0 | [24 empty] | VV | 0
Díl: | 775 | Podlahy vlysové a parketové |  |  |  | 0 |  | 0 |  | 0 |  | 0 |  | 0 |  | 0 |  |  |  |  | 0 | [5 empty] | DIL
340 | 775511800R00 | Demontáž podlah vlysových lepených včetně lišt | m2 | 0 |  | 0 |  | 0 |  | 0 | 21 | 0 | 0 | 0 | 0.025 | 0 |  | RTS 21/ II | Indiv | 0 | 0 |  | Práce |  |  |  | POL1_7
|  | B.02 Půdorys 1.pp - bourací práce : : | [24 empty] | VV | 0
|  | skladba P10S : : | [24 empty] | VV | 0
|  | 2.05s : 203,54 : | [24 empty] | VV | 0
|  | 2.07s : 101,38 : | [24 empty] | VV | 0
|  | -304,92000 : | [24 empty] | VV | 0
|  | 0 | [24 empty] | VV | 0
Díl: | 776 | Podlahy povlakové |  |  |  | 0 |  | 0 |  | 0 |  | 0 |  | 6.04 |  | 0 |  |  |  |  | 0 | [5 empty] | DIL
341 | 776101101R00 | Přípravné práce vysávání povlakových podlah průmyslovým vysavačem | m2 | 169.04 |  | 0 |  | 0 |  | 0 | 21 | 0 | 0 | 0 | 0 | 0 |  | RTS 21/ II | Indiv | 0 | 0 |  | Práce |  |  |  | POL1_7
|  | položky neobsahují žádný materiál | [24 empty] | POP
|  | Odkaz na mn. položky pořadí 341 : 169,04000 : | [24 empty] | VV | 0
|  | 0,00000 : | [24 empty] | VV | 0
|  | 169,04 |  | 169.04 | [22 empty] | VV | 0
342 | 776101115R00 | Přípravné práce vyrovnání podkladů samonivelační hmotou | m2 | 169.04 |  | 0 |  | 0 |  | 0 | 21 | 0 | 0 | 0 | 0 | 0 |  | RTS 21/ II | Indiv | 0 | 0 |  | Práce |  |  |  | POL1_7
|  | položky neobsahují žádný materiál | [24 empty] | POP
|  | P14 : : | [24 empty] | VV | 0
|  | N.03 Půdorys 1.np - nový stav : : | [24 empty] | VV | 0
|  | samonivelační stěrka pro dřevěné podklady : : | [24 empty] | VV | 0
|  | 3.65 Tribuna dolní haly : 169,04 : | [24 empty] | VV | 0
|  | 0,00000 : | [24 empty] | VV | 0
|  | 169,04 |  | 169.04 | [22 empty] | VV | 0
343 | 776401800R00 | Demontáž soklíků nebo lišt pryžových nebo PVC odstranění a uložení na hromady | m | 0 |  | 0 |  | 0 |  | 0 | 21 | 0 | 0 | 0 | 0 | 0 |  | RTS 21/ II | Indiv | 0 | 0 |  | Práce |  |  |  | POL1_7
|  | 1m/1m2 : : | [24 empty] | VV | 0
|  | Odkaz na mn. položky pořadí 343 : 0,00000 : | [24 empty] | VV | 0
|  | 0 | [24 empty] | VV | 0
344 | 776511810R00 | Odstranění povlakových podlah z nášlapné plochy lepených, bez podložky, z ploch přes 20 m2 | m2 | 0 |  | 0 |  | 0 |  | 0 | 21 | 0 | 0 | 0 | 0.001 | 0 |  | RTS 21/ II | Indiv | 0 | 0 |  | Práce |  |  |  | POL1_7
|  | B.01 Půdorys 2.pp - bourací práce : : | [24 empty] | VV | 0
|  | předpoklad 10% stávající plochy : : | [24 empty] | VV | 0
|  | 1.06s : 16,31/100*10 : | [24 empty] | VV | 0
|  | B.02 Půdorys 1.pp - bourací práce : : | [24 empty] | VV | 0
|  | 2.01s : 21,41 : | [24 empty] | VV | 0
|  | 2.11s : 15,50 : | [24 empty] | VV | 0
|  | 2.14s : 14,32 : | [24 empty] | VV | 0
|  | 2.15s : 10,49 : | [24 empty] | VV | 0
|  | 2.16s : 17,23 : | [24 empty] | VV | 0
|  | 2.17s : 25,26 : | [24 empty] | VV | 0
|  | 2.21s : 3,81 : | [24 empty] | VV | 0
|  | 2.22s : 3,56 : | [24 empty] | VV | 0
|  | B.03 Půdorys 1.np - bourací práce : : | [24 empty] | VV | 0
|  | 3.05s : 7,06 : | [24 empty] | VV | 0
|  | 3.35s : 9,49 : | [24 empty] | VV | 0
|  | 3.36s : 8,72 : | [24 empty] | VV | 0
|  | 3.43s : 10,68 : | [24 empty] | VV | 0
|  | 3.50s : 3,87 : | [24 empty] | VV | 0
|  | 3.52s : 13,88 : | [24 empty] | VV | 0
|  | 3.53s : 221,57 : | [24 empty] | VV | 0
|  | 3.54s : 13,95 : | [24 empty] | VV | 0
|  | 3.55s : 148,65 : | [24 empty] | VV | 0
|  | B.04 Půdorys 2.np - bourací práce : : | [24 empty] | VV | 0
|  | 4.02s : 57,53 : | [24 empty] | VV | 0
|  | 4.10s : 28,61 : | [24 empty] | VV | 0
|  | 4.20s : 28,48 : | [24 empty] | VV | 0
|  | 4.29s : 47,74 : | [24 empty] | VV | 0
|  | 4.30s : 34,24 : | [24 empty] | VV | 0
|  | 4.31s : 3,93 : | [24 empty] | VV | 0
|  | 4.33s : 4,80 : | [24 empty] | VV | 0
|  | 4.36s : 16,84 : | [24 empty] | VV | 0
|  | 4.37s : 18,00 : | [24 empty] | VV | 0
|  | 4.42s : 24,22 : | [24 empty] | VV | 0
|  | 4.43s : 19,84 : | [24 empty] | VV | 0
|  | 4.44s : 15,32 : | [24 empty] | VV | 0
|  | 4.45s : 13,93 : | [24 empty] | VV | 0
|  | 4.46s : 19,67 : | [24 empty] | VV | 0
|  | 4.47s : 15,77 : | [24 empty] | VV | 0
|  | 4.48s : 22,52 : | [24 empty] | VV | 0
|  | -922,52100 : | [24 empty] | VV | 0
|  | 0 | [24 empty] | VV | 0
345 | 776521110R00 | Lepení povlakových podlah z plastů Lepení povlakových podlah z plastů - pásy z PVC, montáž, | m2 | 398.359 |  | 0 |  | 0 |  | 0 | 21 | 0 | 0.0004 | 0.16 | 0 | 0 |  | RTS 21/ II | Indiv | 0 | 0 |  | Práce |  |  |  | POL1_7
|  | P12 : : | [24 empty] | VV | 0
|  | N.02 Půdorys 1.pp - nový stav : : | [24 empty] | VV | 0
|  | 2.01 Chodba : 18,10 : | [24 empty] | VV | 0
|  | 2.02 Nasávací komora : 12,62 : | [24 empty] | VV | 0
|  | 2.06 Instalační chodba : 38,53 : | [24 empty] | VV | 0
|  | 2.09 Nasávací komora : 12,62 : | [24 empty] | VV | 0
|  | 2.11 Chodba : 16,78 : | [24 empty] | VV | 0
|  | 2.21 Schodiště - stupně : 9,04 : | [24 empty] | VV | 0
|  | 2.21 Schodiště - podesta : 1,77 : | [24 empty] | VV | 0
|  | N.03 Půdorys 1.np - nový stav : : | [24 empty] | VV | 0
|  | 3.63 Vestibul - schodiště : 206,96 : | [24 empty] | VV | 0
|  | 3.64 Bufet : 16,50 : | [24 empty] | VV | 0
|  | N.04 Půdorys 2.np - nový stav : : | [24 empty] | VV | 0
|  | 4.10 Chodba : 28,61 : | [24 empty] | VV | 0
|  | 4.21 Chodba : 28,42 : | [24 empty] | VV | 0
|  | 4.30 Video učebna (část - skladba P12) : 35,24 : | [24 empty] | VV | 0
|  | P13 : : | [24 empty] | VV | 0
|  | N.03 Půdorys 1.np - nový stav : : | [24 empty] | VV | 0
|  | 3.02 Vestibul : 197,81 : | [24 empty] | VV | 0
|  | 3.02 Schodiště : 18,22 : | [24 empty] | VV | 0
|  | 3.12 Šatna : 29,52 : | [24 empty] | VV | 0
|  | 3.13 Šatna : 27,63 : | [24 empty] | VV | 0
|  | 3.27 Sauna - posezení : 21,20 : | [24 empty] | VV | 0
|  | 3.41 Chodba : 8,27 : | [24 empty] | VV | 0
|  | 3.42 Šatna ženy - 53 míst : 45,09 : | [24 empty] | VV | 0
|  | 3.47 Šatna muži - 59 míst : 47,99 : | [24 empty] | VV | 0
|  | 3.52 Chodba : 9,00 : | [24 empty] | VV | 0
|  | N.04 Půdorys 2.np - nový stav : : | [24 empty] | VV | 0
|  | 4.01 Vestibul : 185,01 : | [24 empty] | VV | 0
|  | 4.01 Schodiště : 21,57 : | [24 empty] | VV | 0
|  | 4.03 Chodba : 10,48 : | [24 empty] | VV | 0
|  | 4.08 Šatna muži : 15,31 : | [24 empty] | VV | 0
|  | 4.09 Šatna muži : 14,76 : | [24 empty] | VV | 0
|  | 4.18 Šatna ženy : 14,78 : | [24 empty] | VV | 0
|  | 4.20 Šatna ženy : 15,31 : | [24 empty] | VV | 0
|  | 4.27 Chodba : 10,45 : | [24 empty] | VV | 0
|  | P14 : : | [24 empty] | VV | 0
|  | N.03 Půdorys 1.np - nový stav : : | [24 empty] | VV | 0
|  | 3.65 Tribuna dolní haly : 169,04 : | [24 empty] | VV | 0
|  | P23 : : | [24 empty] | VV | 0
|  | N.04 Půdorys 2.np - nový stav : : | [24 empty] | VV | 0
|  | 4.30 Video učebna (část - skladba P23) : : | [24 empty] | VV | 0
|  | P25 : : | [24 empty] | VV | 0
|  | N.02 Půdorys 1.pp - nový stav : : | [24 empty] | VV | 0
|  | 2.05 Fitness - posilovna, lino : 34,25 : | [24 empty] | VV | 0
|  | -922,52100 : | [24 empty] | VV | 0
|  | 398,359 |  | 398.36 | [22 empty] | VV | 0
346 | 776521200RT1 | Lepení povlakových podlah z plastů Lepení povlakových podlah z plastových dílců z PVC nebo vinylu,, montáž | m2 | 658.61 |  | 0 |  | 0 |  | 0 | 21 | 0 | 0.00033 | 0.22 | 0 | 0 |  | RTS 21/ II | Indiv | 0 | 0 |  | Práce |  |  |  | POL1_7
|  | P16 : : | [24 empty] | VV | 0
|  | N.03 Půdorys 1.np - nový stav : : | [24 empty] | VV | 0
|  | 3.03 Chodba : 6,08 : | [24 empty] | VV | 0
|  | 3.04 Sklad : 14,87 : | [24 empty] | VV | 0
|  | 3.09 Šatna asistenti : 15,83 : | [24 empty] | VV | 0
|  | 3.19 Sauna - sušení prádla : 2,23 : | [24 empty] | VV | 0
|  | 3.20 Masáže - ošetřovna : 9,34 : | [24 empty] | VV | 0
|  | 3.21 Sauna - recepce : 8,00 : | [24 empty] | VV | 0
|  | 3.22 Sauna - chodba : 11,33 : | [24 empty] | VV | 0
|  | 3.25 Sauna - šatna 1 : 8,17 : | [24 empty] | VV | 0
|  | 3.26 Sauna - šatna 2 : 7,82 : | [24 empty] | VV | 0
|  | 3.37 Schodiště : 16,33 : | [24 empty] | VV | 0
|  | 3.38 Sklad : 1,58 : | [24 empty] | VV | 0
|  | 3.56 Recepce : 9,53 : | [24 empty] | VV | 0
|  | 3.60 Denní místnost : 20,86 : | [24 empty] | VV | 0
|  | 3.61 Sklad : 4,35 : | [24 empty] | VV | 0
|  | 3.62 Sklad - bufet sauny : 4,35 : | [24 empty] | VV | 0
|  | N.04 Půdorys 2.np - nový stav : : | [24 empty] | VV | 0
|  | 4.04 Úklidová komora : 2,56 : | [24 empty] | VV | 0
|  | 4.26 Úklidová komora : 2,52 : | [24 empty] | VV | 0
|  | 4.32 Schodiště, stupně : 3,98 : | [24 empty] | VV | 0
|  | 4.32 Schodiště, podesta : 1,02 : | [24 empty] | VV | 0
|  | 4.34 Předsíň : 5,13 : | [24 empty] | VV | 0
|  | 4.39 Šatna asistenti : 19,13 : | [24 empty] | VV | 0
|  | P17 : : | [24 empty] | VV | 0
|  | N.01 Půdorys 2.pp - nový stav : : | [24 empty] | VV | 0
|  | 1.03 Bouldering : 118,70 : | [24 empty] | VV | 0
|  | N.02 Půdorys 1.pp - nový stav : : | [24 empty] | VV | 0
|  | 2.12 Sklad + úklid : 20,42 : | [24 empty] | VV | 0
|  | 2.14 Sklad KTV1 : 12,02 : | [24 empty] | VV | 0
|  | 2.15 Sklad KTV2 : 13,61 : | [24 empty] | VV | 0
|  | 2.16 Technické zázemí 1 : 17,49 : | [24 empty] | VV | 0
|  | 2.17 Technické zázemí 2 : 25,45 : | [24 empty] | VV | 0
|  | N.03 Půdorys 1.np - nový stav : : | [24 empty] | VV | 0
|  | 3.39 Kancelář správce : 9,49 : | [24 empty] | VV | 0
|  | N.04 Půdorys 2.np - nový stav : : | [24 empty] | VV | 0
|  | 4.02 Vědecká laboratoř : 57,10 : | [24 empty] | VV | 0
|  | 4.31 Zasedací místnost KTV : 32,97 : | [24 empty] | VV | 0
|  | 4.31 Zasedací místnost KTV - úložný prostor : 2,97 : | [24 empty] | VV | 0
|  | 4.33 Zázemí zasedací místnosti KTV : 8,55 : | [24 empty] | VV | 0
|  | 4.37 Sekretariát KTV : 17,47 : | [24 empty] | VV | 0
|  | 4.38 Kancelář vedoucího KTV : 18,34 : | [24 empty] | VV | 0
|  | 4.43 Pracovna pedagoga : 19,84 : | [24 empty] | VV | 0
|  | 4.44 Pracovna pedagoga : 19,84 : | [24 empty] | VV | 0
|  | 4.45 Pracovna pedagoga : 15,48 : | [24 empty] | VV | 0
|  | 4.46 Pracovna pedagoga : 13,93 : | [24 empty] | VV | 0
|  | 4.47 Pracovna pedagoga : 19,46 : | [24 empty] | VV | 0
|  | 4.48 Pracovna pedagoga : 15,76 : | [24 empty] | VV | 0
|  | 4.49 Pracovna pedagoga : 22,52 : | [24 empty] | VV | 0
|  | P18 : : | [24 empty] | VV | 0
|  | N.01 Půdorys 2.pp - nový stav : : | [24 empty] | VV | 0
|  | 1.03 Bouldering, v místě nové příčky : 2,19 : | [24 empty] | VV | 0
|  | 658,61 |  | 658.61 | [22 empty] | VV | 0
347 | 776981112R00 | Přechodové, krycí a ukončující podlahové profily přechodová lišta, stejná výška podlahoviny,, eloxovaný hliník, samolepicí profil, , šířka profilu 30 mm | m | 15 |  | 0 |  | 0 |  | 0 | 21 | 0 | 0.00017 | 0 | 0 | 0 |  | RTS 21/ II | Indiv | 0 | 0 |  | Práce |  |  |  | POL1_7
|  | N.24 Výpis výplní otvorů dveře vnitřní - nový stav : : | [24 empty] | VV | 0
|  | dveře u kterých nebude osazen dřevěný : : | [24 empty] | VV | 0
|  | D07, 800/1970 : 8*0,80 : | [24 empty] | VV | 0
|  | D20, posuvné 800/1970 : 5*0,80 : | [24 empty] | VV | 0
|  | D29, 800/1970 : 2*0,80 : | [24 empty] | VV | 0
|  | D33, 2200/2250 : 1*2,20 : | [24 empty] | VV | 0
|  | D34, 800/1970 : 1*0,80 : | [24 empty] | VV | 0
|  | 0,00000 : | [24 empty] | VV | 0
|  | 15 |  | 15 | [22 empty] | VV | 0
348 | 776521110X00 | Příplatek k pol.776521110R00 za veškeré práce nutné ke kompletnímu provedení lina, soklíky, detaily,, spoje, systémové příslušenství | m2 | 398.359 |  | 0 |  | 0 |  | 0 | 21 | 0 | 0 | 0 | 0 | 0 |  | Vlastní | Indiv | 0 | 0 |  | Práce |  |  |  | POL1_7
|  | Dle technologického předpisu výrobce lina | [24 empty] | POP
|  | Odkaz na mn. položky pořadí 344 : 398,35900 : | [24 empty] | VV | 0
|  | 398,359 |  | 398.36 | [22 empty] | VV | 0
349 | 776521110Y00 | Lepení povlak.podlah z pásů PVC na stěny | m2 | 578.2686 |  | 0 |  | 0 |  | 0 | 21 | 0 | 0.0004 | 0.23 | 0 | 0 |  | Vlastní | Indiv | 0 | 0 |  | Práce |  |  |  | POL1_7
|  | N.02 Půdorys 1.pp - nový stav : : | [24 empty] | VV | 0
|  | 2.01 Chodba : (0,95+1,27+0,68+2*0,85+0,65+1,27+3,50+0,95)*1,20 : | [24 empty] | VV | 0
|  | 2.11 Chodba : (0,95+1,60+0,65+2*0,50+1,80+3,325+0,386)*1,20 : | [24 empty] | VV | 0
|  | N.03 Půdorys 1.np - nový stav : : | [24 empty] | VV | 0
|  | 3.02 Vestibul : (2,20+6,02+5,637+15,50)*2,97-(2*0,90+4*0,80+2*0,90)*2,00 : | [24 empty] | VV | 0
|  | 3.02 Schodiště : (2*6,45+1,80)*2,97*2 : | [24 empty] | VV | 0
|  | 3.09 Šatna asistenti : (0,50+0,25+0,25+2,15+0,75)*1,50 : | [24 empty] | VV | 0
|  | 3.12 Šatna : (2,00+0,20+2,40)*1,50 : | [24 empty] | VV | 0
|  | 3.13 Šatna : (1,32+0,27+0,80+0,80+3,20)*1,50 : | [24 empty] | VV | 0
|  | 3.25 Sauna - šatna 1 : (3,725+0,30+1,849+0,30)*1,50 : | [24 empty] | VV | 0
|  | 3.26 Sauna - šatna 2 : (2,430+0,70+2,439)*1,50 : | [24 empty] | VV | 0
|  | 3.41 Chodba : (2*6,30+1,30)*2,85-1,20*2,00 : | [24 empty] | VV | 0
|  | 3.42 Šatna ženy - 53 míst : (2,80+2,30+2,00+2,25+2,35+2,80)*1,50 : | [24 empty] | VV | 0
|  | 3.47 Šatna muži - 59 míst : (0,60+1,25+0,60+2,65+5,60+0,30+0,20)*1,50 : | [24 empty] | VV | 0
|  | 3.52 Chodba : (2*6,30+1,30)*2,97-(1,20+0,80+0,70)*2,00 : | [24 empty] | VV | 0
|  | 3.63 Vestibul - schodiště : (10,43+2*2,50+11,60)*2,97-(1,60+1,60)*2,00+2*(4,20+5,50+2*1,05)*1,785+4*0,60*2,05 : | [24 empty] | VV | 0
|  | N.04 Půdorys 2.np - nový stav : : | [24 empty] | VV | 0
|  | 4.01 Vestibul : (6,60+4,905+1,695+3,284+1,734+0,90+2,45+1,815+2,40)*2,97-(4*0,80+3*0,80)*2,00 : | [24 empty] | VV | 0
|  | 4.08 Šatna muži : (2*0,70+2,50+2,20)*1,50 : | [24 empty] | VV | 0
|  | 4.09 Šatna muži : (0,75+2,85+1,90)*1,50 : | [24 empty] | VV | 0
|  | 4.18 Šatna ženy : (2*0,75+2,84+2,35)*1,50 : | [24 empty] | VV | 0
|  | 4.20 Šatna ženy : (2*0,70+2,50+2,20)*1,50 : | [24 empty] | VV | 0
|  | 4.27 Chodba : (6,25+7,40+0,15+2*0,25)*1,20 : | [24 empty] | VV | 0
|  | 4.39 Šatna asistenti : 0,60*1,50 : | [24 empty] | VV | 0
|  | 0,00000 : | [24 empty] | VV | 0
|  | 578,2686 |  | 578.27 | [22 empty] | VV | 0
350 | 776972622RAX | Čistící rohož pro vnitřní použití v prostoru únikové cesty, dodávka + montáž, včetně rámu | m2 | 10.33 |  | 0 |  | 0 |  | 0 | 21 | 0 | 0.012 | 0.12 | 0 | 0 |  | Vlastní | Indiv | 0 | 0 |  | Agregovaná položka |  |  |  | POL2_7
|  | N.03 Půdorys 1.np - nový stav : : | [24 empty] | VV | 0
|  | 3.01 Zádveří : 10,33 : | [24 empty] | VV | 0
|  | 0,00000 : | [24 empty] | VV | 0
|  | 10,33 |  | 10.33 | [22 empty] | VV | 0
351 | 776520030RAB | Podlahy povlakové podlahovina homogenní protiskluzná elektrostaticky vodivá, 608 x 608 x 2,00 mm, z, čtverců, včetně soklíku, bez vyrovnání podkladu | m2 | 6.96 |  | 0 |  | 0 |  | 0 | 21 | 0 | 0.00346 | 0.02 | 0 | 0 |  | RTS 21/ II | Indiv | 0 | 0 |  | Agregovaná položka |  |  |  | POL2_7
|  | lepení a dodávka podlahoviny z PVC, bez podkladu. Svaření podlahoviny. Dodávka a lepení podlahových soklíků z měkčeného PVC. Pastování a vyleštění podlah. | [24 empty] | POP |  | lepení a dodávka podlahoviny z PVC, bez podkladu. Svaření podlahoviny. Dodávka a lepení podlahových soklíků z měkčeného PVC. Pastování a vyleštění podlah.
|  | bez vyrovnání podkladu | [24 empty] | POP
|  | P20 : : | [24 empty] | VV | 0
|  | 3.57 Server : 6,96 : | [24 empty] | VV | 0
|  | 0,00000 : | [24 empty] | VV | 0
|  | 6,96 |  | 6.96 | [22 empty] | VV | 0
352 | 776909001RAX | Dod bodově pružné pryžové sportovní podlahy | m2 | 0 |  | 0 |  | 0 |  | 0 | 21 | 0 | 0.00832 | 0 | 0 | 0 |  | Vlastní | Indiv | 0 | 0 |  | Agregovaná položka |  |  |  | POL2_7
|  | Kompletní provedení | [24 empty] | POP
|  | - podlahovina | [24 empty] | POP
|  | - systémové lepidlo | [24 empty] | POP
|  | - rychletvrdnoucí samonivelační hmota | [24 empty] | POP
|  | N.01 Půdorys 2.pp - nový stav : : | [24 empty] | VV | 0
|  | P04 : : | [24 empty] | VV | 0
|  | 2.05 Fitness - posilovna, sportovní podlaha : 192,11 : | [24 empty] | VV | 0
|  | 2.07 Fitness - aerobní sál : 91,13 : | [24 empty] | VV | 0
|  | -283,24000 : | [24 empty] | VV | 0
|  | 0 | [24 empty] | VV | 0
353 | 776909001RAY | Dod bodově pružné pryžové sportovní podlahy | m2 | 0 |  | 0 |  | 0 |  | 0 | 21 | 0 | 0.00832 | 0 | 0 | 0 |  | Vlastní | Indiv | 0 | 0 |  | Agregovaná položka |  |  |  | POL2_7
|  | Sportovní povrch na bázi PVC, podlaha skupiny P1/P2, požadovaná absorbce nárazu do 45%, v odhodové zóně činek lokální zesílení tlumící podložkou s povrchem s odolností proti vrypu ≤ 0,5 mm, tř. reakce na oheň Cfl-s1. Zhotovitel musí pro sportovní podlahy v prostoru fitness použít výrobky pro skladbu konstrukce, u kterých prokáže jejich vlastnosti na základě referenční již zrealizované dodávky. | [24 empty] | POP |  | Sportovní povrch na bázi PVC, podlaha skupiny P1/P2, požadovaná absorbce nárazu do 45%, v odhodové zóně činek lokální zesílení tlumící podložkou s povrchem s odolností proti vrypu ≤ 0,5 mm, tř. reakce na oheň Cfl-s1. Zhotovitel musí pro sportovní podlahy v prostoru fitness použít výrobky pro skladbu konstrukce, u kterých prokáže jejich vlastnosti na základě referenční již zrealizované dodávky.
|  | Kompletní provedení | [24 empty] | POP
|  | - podlahovina | [24 empty] | POP
|  | - systémové lepidlo | [24 empty] | POP
|  | - rychletvrdnoucí samonivelační hmota | [24 empty] | POP
|  | N.01 Půdorys 2.pp - nový stav : : | [24 empty] | VV | 0
|  | P04 : : | [24 empty] | VV | 0
|  | 2.05 Fitness - posilovna, sportovní podlaha : 192,11 : | [24 empty] | VV | 0
|  | 2.07 Fitness - aerobní sál : 91,13 : | [24 empty] | VV | 0
|  | -283,24000 : | [24 empty] | VV | 0
|  | 0 | [24 empty] | VV | 0
354 | 24551415R | vyrovnávací stěrka hydraulicky vytvrzujicí; armovaná vlákny; pro podlahy; samonivelační;, samozabíhavá; pro interiér; tl. vrstvy 3,0 až 10,0 mm; k vyrovnání dřevěných podkladů, k renovaci | kg | 0 |  | 0 |  | 0 |  | 0 | 21 | 0 | 0.001 | 0 | 0 | 0 | SPCM | RTS 21/ II | Indiv | 0 | 0 |  | Specifikace |  |  |  | POL3_0
|  | dřevěných podlah | [24 empty] | POP
|  | P14 : : | [24 empty] | VV | 0
|  | N.03 Půdorys 1.np - nový stav : : | [24 empty] | VV | 0
|  | samonivelační stěrka pro dřevěné podklady : : | [24 empty] | VV | 0
|  | 3.65 Tribuna dolní haly, vrstva 2mm : 169,04*2,5 : | [24 empty] | VV | 0
|  | -422,60000 : | [24 empty] | VV | 0
|  | 0 | [24 empty] | VV | 0
355 | 28410154X | Linoleum přírodní | m2 | 1054.7578 |  | 0 |  | 0 |  | 0 | 21 | 0 | 0.003 | 3.16 | 0 | 0 |  | Vlastní | Indiv | 0 | 0 |  | Práce |  |  |  | POL1_7
|  | Přírodní linoleum min tl.2,5mm - tř. zátěže 34,43, µ≥0,5(min R9), tř. reakce na oheň Cfl-s1, dekor vyvzorkovat dle architektonického návrhu, napojení na stěny fabion krytý syst. lištou | [24 empty] | POP |  | Přírodní linoleum min tl.2,5mm - tř. zátěže 34,43, µ≥0,5(min R9), tř. reakce na oheň Cfl-s1, dekor vyvzorkovat dle architektonického návrhu, napojení na stěny fabion krytý syst. lištou
|  | Podlahy : : | [24 empty] | VV | 0
|  | Odkaz na mn. položky pořadí 344 : 398,35900 : | [24 empty] | VV | 0
|  | Koeficient materiál +8% k čisté výměře: 0,08 : | [24 empty] | VV | 0
|  | Stěny : : | [24 empty] | VV | 0
|  | Odkaz na mn. položky pořadí 348 : 578,26860 : | [24 empty] | VV | 0
|  | Koeficient materiál +8% k čisté výměře: 0,08 : | [24 empty] | VV | 0
|  | 1054,75781 |  | 1054.76 | [22 empty] | VV | 0
356 | 28412303X | Podlahovina PVC (Vinyl) | m2 | 711.2988 |  | 0 |  | 0 |  | 0 | 21 | 0 | 0.003 | 2.13 | 0 | 0 |  | Vlastní | Indiv | 0 | 0 |  | Práce |  |  |  | POL1_7
|  | Vinylová podlahovina v rolích zátěžová, min tl. 2 mm – tř.zátěže 34,43, µ≥0,5(min R9), otěruvzdornost < 2.0, odolnost vůči bodové zátěži ≤ 0.10, požadavek splnění testu odolnosti při použití kolečkových židlí dle ISO 4918 (typ W), tř. reakce na oheň Cfl-s1 | [24 empty] | POP |  | Vinylová podlahovina v rolích zátěžová, min tl. 2 mm – tř.zátěže 34,43, µ≥0,5(min R9), otěruvzdornost < 2.0, odolnost vůči bodové zátěži ≤ 0.10, požadavek splnění testu odolnosti při použití kolečkových židlí dle ISO 4918 (typ W), tř. reakce na oheň Cfl-s1
|  | Odkaz na mn. položky pořadí 345 : 658,61000 : | [24 empty] | VV | 0
|  | Koeficient materiál +8% k čisté výměře: 0,08 : | [24 empty] | VV | 0
|  | 711,2988 |  | 711.3 | [22 empty] | VV | 0
357 | 998776102R00 | Přesun hmot pro podlahy povlakové v objektech výšky do 12 m | t | 6.0327 |  | 0 |  | 0 |  | 0 | 21 | 0 | 0 | 0 | 0 | 0 |  | RTS 21/ II | Indiv | 0 | 0 |  | Práce |  |  |  | POL1_7
|  | vodorovně do 50 m | [24 empty] | POP
|  | Hmotnosti z položek s pořadovými čísly: : : | [24 empty] | VV | 0
|  | 345,346,347,349,350,354,355,356, : : | [24 empty] | VV | 0
|  | Součet: : 6,03267 : | [24 empty] | VV | 0
|  | 6,03267 |  | 6.03 | [22 empty] | VV | 0
Díl: | 777 | Podlahy ze syntetických hmot |  |  |  | 0 |  | 0 |  | 0 |  | 0 |  | 4.15 |  | 0 |  |  |  |  | 0 | [5 empty] | DIL
358 | 777315161X00 | Samonivelační podlahová stěrka ze směsi epoxidu a křemičitého písku, vč. provedení detailů a soklíků | m2 | 619.993 |  | 0 |  | 0 |  | 0 | 21 | 0 | 0.0067 | 4.15 | 0 | 0 |  | Vlastní | Indiv | 0 | 0 |  | Práce |  |  |  | POL1_7
|  | - pečetící nátěr | [24 empty] | POP
|  | - samonivelační podlahová stěrka | [24 empty] | POP
|  | N.01 Půdorys 2.pp - nový stav : : | [24 empty] | VV | 0
|  | P05 : : | [24 empty] | VV | 0
|  | 1.04 Schodiště : 17,86 : | [24 empty] | VV | 0
|  | 1.05 Sklad : 5,54 : | [24 empty] | VV | 0
|  | 1.06 Strojovna : 27,38 : | [24 empty] | VV | 0
|  | 1.08 KTV sklad potřeb : 117,87 : | [24 empty] | VV | 0
|  | 1.09 Strojovna servis lyží : 51,58 : | [24 empty] | VV | 0
|  | 1.10 Zvukotlumící komora : 1,80 : | [24 empty] | VV | 0
|  | 1.11 KTV sklad potřeb : 127,11 : | [24 empty] | VV | 0
|  | N.02 Půdorys 1.pp - nový stav : : | [24 empty] | VV | 0
|  | 2.03 Předsíň : 14,29 : | [24 empty] | VV | 0
|  | 2.04 Strojovna : 36,03 : | [24 empty] | VV | 0
|  | 2.08 Strojovna : 36,29 : | [24 empty] | VV | 0
|  | 2.10 Předsíň : 14,17 : | [24 empty] | VV | 0
|  | 2.19 Průchod do haly z exteriéru : 21,95 : | [24 empty] | VV | 0
|  | P06 : : | [24 empty] | VV | 0
|  | N.01 Půdorys 2.pp - nový stav : : | [24 empty] | VV | 0
|  | 1.01 Plynová kotelna : 55,13 : | [24 empty] | VV | 0
|  | N.03 Půdorys 1.np - nový stav : : | [24 empty] | VV | 0
|  | 3.40 Dílna : 6,72 : | [24 empty] | VV | 0
|  | PXX : : | [24 empty] | VV | 0
|  | N.04 Půdorys 2.np - nový stav : : | [24 empty] | VV | 0
|  | 4.17 Strojovna VZT : 29,91 : | [24 empty] | VV | 0
|  | Koeficient +10% k čisté ploše - vytažení na stěnu: 0,10 : | [24 empty] | VV | 0
|  | 0,00000 : | [24 empty] | VV | 0
|  | 619,993 |  | 619.99 | [22 empty] | VV | 0
Díl: | 781 | Obklady keramické |  |  |  | 0 |  | 0 |  | 0 |  | 0 |  | 17.68 |  | 0 |  |  |  |  | 0 | [5 empty] | DIL
359 | 781101210R00 | Příprava podkladu pod obklady penetrace podkladu pod obklady | m2 | 685.632 |  | 0 |  | 0 |  | 0 | 21 | 0 | 0.00021 | 0.14 | 0 | 0 |  | RTS 21/ II | Indiv | 0 | 0 |  | Práce |  |  |  | POL1_7
|  | včetně dodávky materiálu. | [24 empty] | POP
|  | Odkaz na mn. položky pořadí 360 : 685,63200 : | [24 empty] | VV | 0
|  | 685,632 |  | 685.63 | [22 empty] | VV | 0
360 | 781475116RT1 | Montáž obkladů vnitřních z dlaždic keramických 300 x 300 mm, , kladených do flexibilního tmele | m2 | 685.632 |  | 0 |  | 0 |  | 0 | 21 | 0 | 0.00524 | 3.59 | 0 | 0 |  | RTS 21/ II | Indiv | 0 | 0 |  | Práce |  |  |  | POL1_7
|  | N.02 Půdorys 1.pp - nový stav : : | [24 empty] | VV | 0
|  | za kuchyňskou linkou : : | [24 empty] | VV | 0
|  | 2.05 Fitness - posilovna, lino : (0,60+2,40)*1,50 : | [24 empty] | VV | 0
|  | za výlevkou - na výšku předstěny : : | [24 empty] | VV | 0
|  | 2.12 Sklad + úklid : (2*0,15+1,70)*(1,50+0,20) : | [24 empty] | VV | 0
|  | N.03 Půdorys 1.np - nový stav : : | [24 empty] | VV | 0
|  | za kuchyňskou linkou : : | [24 empty] | VV | 0
|  | 3.28 Sauna - bufet : (2*0,60+2,40)*1,50 : | [24 empty] | VV | 0
|  | 3.60 Denní místnost : (0,60+2,00)*1,50 : | [24 empty] | VV | 0
|  | 3.64 Bufet : (2*0,60+2,40)*1,50 : | [24 empty] | VV | 0
|  | v=1,50m : : | [24 empty] | VV | 0
|  | 3.20 Masáže - ošetřovna : 2*(3,60+2,68)*1,50-(0,80+2*0,70)*1,50 : | [24 empty] | VV | 0
|  | 3.22 Sauna - chodba : 2*(4,90+4,00)*1,50-(4*0,80+3*0,70)*1,50 : | [24 empty] | VV | 0
|  | 3.32 Sauna - technická místnost+úklid : 2*(1,795+4,755)*1,50-0,70*1,50 : | [24 empty] | VV | 0
|  | v=2,00m : : | [24 empty] | VV | 0
|  | 3.07 WC - šatna asistentů : 2*(1,05+1,26)*2,00-0,70*2,00 : | [24 empty] | VV | 0
|  | 3.08 Předsíň WC : 2*(1,00+1,45)*2,00-2*0,70*2,00 : | [24 empty] | VV | 0
|  | 3.10 Umývárna asistenti : 2*(3,55+1,90)*2,00-0,80*2,00 : | [24 empty] | VV | 0
|  | 3.11 Umývárna : 2*(3,55+2,50)*2,00-0,90*2,00 : | [24 empty] | VV | 0
|  | 3.14 Umývárna : 2*(3,73+3,55)*2,00-0,90*2,00 : | [24 empty] | VV | 0
|  | 3.15 Předsíň WC muži : 2*(1,95+1,80)*2,00-0,80*2,00 : | [24 empty] | VV | 0
|  | 3.16 WC muži : 2*(3,60+1,80)*2,00-0,80*2,00 : | [24 empty] | VV | 0
|  | 3.17 Předsíň WC ženy : 2*(2,60+1,65)*2,00-0,80*2,00 : | [24 empty] | VV | 0
|  | 3.18 WC ženy : 2*(2,90+2,70)*2,00-0,80*2,00 : | [24 empty] | VV | 0
|  | 3.23 Sauna - WC ženy : 2*(1,00+2,49)*2,00-0,70*2,00 : | [24 empty] | VV | 0
|  | 3.24 Sauna - sprcha : 2*(1,00+2,49)*2,00-0,70*2,00 : | [24 empty] | VV | 0
|  | 3.29 Předsíň WC pro obsluhu sauny : 2*(1,10+0,90)*2,00-0,70*2,00 : | [24 empty] | VV | 0
|  | 3.30 Sauna - WC pro obsluhu : 2*(2,05+0,90)*2,00-0,70*2,00 : | [24 empty] | VV | 0
|  | 3.33 Sauna - čekárna+ochlazovna : 2*(7,805+7,855)*2,00+(2*1,50+0,20)*2,00-(0,80+0,70+0,70+0,70)*2,00 : | [24 empty] | VV | 0
|  | 3.34 Sauna - WC muži : 2*(1,20+1,59)*2,00-0,70*2,00 : | [24 empty] | VV | 0
|  | 3.43 Umývárna ženy : 2*(3,895+4,50)*2,00-(0,70+0,80)*2,00 : | [24 empty] | VV | 0
|  | 3.44 WC k umývárnám ženy : 2*(1,20+1,69)*2,00-0,70*2,00 : | [24 empty] | VV | 0
|  | 3.45 WC ženy : 2*(1,815+2,46)*2,00-0,80*2,00 : | [24 empty] | VV | 0
|  | 3.46 Předsíň WC ženy : 2*(1,865+1,25)*2,00-0,80*2,00 : | [24 empty] | VV | 0
|  | 3.48 Umývárna muži : 2*(3,58+3,60)*2,00-(0,80+0,70)*2,00 : | [24 empty] | VV | 0
|  | 3.49 WC k umývárnám muži : 2*(1,30+1,675)*2,00-0,80*2,00 : | [24 empty] | VV | 0
|  | 3.50 WC muži : 2*(1,98+3,97)*2,00-0,80*2,00 : | [24 empty] | VV | 0
|  | 3.51 Předsíň WC muži : 2*(2,00+1,20)*2,00-0,80*2,00 : | [24 empty] | VV | 0
|  | 3.53 WC bezbariérové : 2*(1,825+1,67)*2,00-0,90*2,00 : | [24 empty] | VV | 0
|  | 3.54 WC obsluha bufetu : 2*(1,30+1,625)*2,00-0,70*2,00 : | [24 empty] | VV | 0
|  | 3.55 Úklid : 2*(1,40+1,75)*2,00-0,80*2,00 : | [24 empty] | VV | 0
|  | 3.58 WC zaměstnanci : 2*(1,475+0,90)*2,00-0,70*2,00 : | [24 empty] | VV | 0
|  | 3.59 Umývárna zaměstnanci : 2*(1,575+1,55)*2,00-(2*0,70)*2,00 : | [24 empty] | VV | 0
|  | N.04 Půdorys 2.np - nový stav : : | [24 empty] | VV | 0
|  | za kuchyňskou linkou : : | [24 empty] | VV | 0
|  | 4.33 Zázemí zasedací místnosti KTV : (0,60+2,20)*1,50 : | [24 empty] | VV | 0
|  | v=1,50m : : | [24 empty] | VV | 0
|  | 4.19 Úklidová komora - výlevka : (0,75+1,20)*1,50-0,70*2,00 : | [24 empty] | VV | 0
|  | v=2,00m : : | [24 empty] | VV | 0
|  | 4.05 WC muži : 2*(3,80+1,80)*2,00-0,80*2,00 : | [24 empty] | VV | 0
|  | 4.06 Předsíň WC muži : 2*(2,00+1,80)*2,00-(2*0,80)*2,00 : | [24 empty] | VV | 0
|  | 4.12 Předsíň WC muži : 2*(2,00+1,80)*2,00-(2*0,80)*2,00 : | [24 empty] | VV | 0
|  | 4.13 WC muži : 2*(3,615+1,80)*2,00-0,80*2,00 : | [24 empty] | VV | 0
|  | 4.14 Předsíň WC ženy : 2*(2,00+1,80)*2,00-(2*0,80)*2,00 : | [24 empty] | VV | 0
|  | 4.15 WC ženy : 2*(3,615+1,80)*2,00-0,80*2,00 : | [24 empty] | VV | 0
|  | 4.35 WC imobilní : 2*(2,00+1,87)*2,00-0,90*2,00 : | [24 empty] | VV | 0
|  | 4.40 Předsíň WC asistenti : 2*(1,25+0,90)*2,00-(0,70+0,60)*2,00 : | [24 empty] | VV | 0
|  | 4.41 WC asistenti : 2*(1,25+1,15)*2,00-0,60*2,00 : | [24 empty] | VV | 0
|  | v=2,10m : : | [24 empty] | VV | 0
|  | 4.07 Umývárna muži : 2*(5,60+1,90)*2,10-0,80*2,00 : | [24 empty] | VV | 0
|  | 4.11 Umývárna muži : 2*(5,60+2,205)*2,10-0,80*2,00 : | [24 empty] | VV | 0
|  | 4.16 Umývárna ženy : 2*(5,60+2,205)*2,10-0,80*2,00 : | [24 empty] | VV | 0
|  | 4.22 Umývárna ženy : 2*(5,60+1,90)*2,10-0,80*2,00 : | [24 empty] | VV | 0
|  | 4.23 WC ženy : 2*(3,55+1,80)*2,10-0,80*2,00 : | [24 empty] | VV | 0
|  | 4.24 Předsíň WC ženy : 2*(2,00+1,80)*2,10-(2*0,80)*2,00 : | [24 empty] | VV | 0
|  | 4.42 Umývárna asistenti : 2*(1,825+2,40)*2,10-0,70*2,00 : | [24 empty] | VV | 0
|  | -150,00000 : | [24 empty] | VV | 0
|  | 685,632 |  | 685.63 | [22 empty] | VV | 0
361 | 781485136RT1 | Montáž obkladů vnitřních z mozaikových lepenců keramických, z dílků, do 50 x 50 mm, lepených do, epoxidového lepidla, včetně spárování | m2 | 0 |  | 0 |  | 0 |  | 0 | 21 | 0 | 0.00322 | 0 | 0 | 0 |  | RTS 21/ II | Indiv | 0 | 0 |  | Práce |  |  |  | POL1_7
|  | N.03 Půdorys 1.np - nový stav : : | [24 empty] | VV | 0
|  | 3.33 Sauna - čakárna+ochlazovna : : | [24 empty] | VV | 0
|  | bazének : : | [24 empty] | VV | 0
|  | stěny : 2*(2,50+2,90)*0,50 : | [24 empty] | VV | 0
|  | dno a ochoz : 3,15*3,485 : | [24 empty] | VV | 0
|  | -16,37775 : | [24 empty] | VV | 0
|  | 0 | [24 empty] | VV | 0
362 | 781475116XT1 | Příplatek k pol. 781475116RT1 za detaily, silikonování, lišty, otvory | m2 | 685.632 |  | 0 |  | 0 |  | 0 | 21 | 0 | 0 | 0 | 0 | 0 |  | Vlastní | Indiv | 0 | 0 |  | Práce |  |  |  | POL1_7
|  | Odkaz na mn. položky pořadí 358 : 685,63200 : | [24 empty] | VV | 0
|  | 685,632 |  | 685.63 | [22 empty] | VV | 0
363 | 597622036R | obklad keramický mozaika; 5 x 5 cm; š = 300 mm; l = 300 mm; h = 6,0 mm; pro bazény; barva tmavě, modrá; mat; protiskluzová úprava, glazovaný; PEI 4 | m2 | 0 |  | 0 |  | 0 |  | 0 | 21 | 0 | 0.0129 | 0 | 0 | 0 | SPCM | RTS 21/ II | Indiv | 0 | 0 |  | Specifikace |  |  |  | POL3_0
|  | Odkaz na mn. položky pořadí 359 : 0,00000 : | [24 empty] | VV | 0
|  | Koeficient materiál +5% k čisté výměře: 0,05 : | [24 empty] | VV | 0
|  | 0 | [24 empty] | VV | 0
364 | 59782130X | Obklad keramický | m2 | 754.1952 |  | 0 |  | 0 |  | 0 | 21 | 0 | 0.0185 | 13.95 | 0 | 0 |  | Vlastní | Indiv | 0 | 0 |  | Práce |  |  |  | POL1_7
|  | keramický obklad hutný glazovaný rektifikovaný velkoformátový (formát pro stanovení nabídkové ceny materiálu 30x60 cm), min tl. 8 mm, nasákavost E < 2,5 %, sk. BIb, barevnost vyvzorkována, povrch mat, variace odstínu V1 | [24 empty] | POP |  | keramický obklad hutný glazovaný rektifikovaný velkoformátový (formát pro stanovení nabídkové ceny materiálu 30x60 cm), min tl. 8 mm, nasákavost E < 2,5 %, sk. BIb, barevnost vyvzorkována, povrch mat, variace odstínu V1
|  | materiál +10% k čisté výměře : : | [24 empty] | VV | 0
|  | Odkaz na mn. položky pořadí 358 : 685,63200*1,1 : | [24 empty] | VV | 0
|  | 754,1952 |  | 754.2 | [22 empty] | VV | 0
365 | 998781102R00 | Přesun hmot pro obklady keramické v objektech výšky do 12 m | t | 17.6893 |  | 0 |  | 0 |  | 0 | 21 | 0 | 0 | 0 | 0 | 0 |  | RTS 21/ II | Indiv | 0 | 0 |  | Práce |  |  |  | POL1_7
|  | Hmotnosti z položek s pořadovými čísly: : : | [24 empty] | VV | 0
|  | 359,360,361,363,364, : : | [24 empty] | VV | 0
|  | Součet: : 17,68931 : | [24 empty] | VV | 0
|  | 17,68931 |  | 17.69 | [22 empty] | VV | 0
Díl: | 783 | Nátěry |  |  |  | 0 |  | 0 |  | 0 |  | 0 |  | 0.25 |  | 0 |  |  |  |  | 0 | [5 empty] | DIL
366 | 783222100R00 | Nátěry kov.stavebních doplňk.konstrukcí syntetické dvojnásobné, | m2 | 304.287 |  | 0 |  | 0 |  | 0 | 21 | 0 | 0.00024 | 0.07 | 0 | 0 |  | RTS 21/ II | Indiv | 0 | 0 |  | Práce |  |  |  | POL1_7
|  | včetně pomocného lešení. | [24 empty] | POP
|  | N.01 Půdorys 2.pp - nový stav : : | [24 empty] | VV | 0
|  | N.02 Půdorys 1.pp - nový stav : : | [24 empty] | VV | 0
|  | N.03 Půdorys 1.np - nový stav : : | [24 empty] | VV | 0
|  | N.04 Půdorys 2.np - nový stav : : | [24 empty] | VV | 0
|  | Zárubeň ocelová H 160 600x1970x160 P : 2,00*(0,60+2*2,00)*(0,05+0,16+0,05) : | [24 empty] | VV | 0
|  | Zárubeň ocelová H 160 700x1970x160 L : 4,00*(0,70+2*2,00)*(0,05+0,16+0,05) : | [24 empty] | VV | 0
|  | Zárubeň ocelová H 160 700x1970x160 P : 3,00*(0,70+2*2,00)*(0,05+0,16+0,05) : | [24 empty] | VV | 0
|  | Zárubeň ocelová H 160 800x1970x160 L : 27,00*(0,80+2*2,00)*(0,05+0,16+0,05) : | [24 empty] | VV | 0
|  | Zárubeň ocelová H 160 800x1970x160 P : 34,00*(0,80+2*2,00)*(0,05+0,16+0,05) : | [24 empty] | VV | 0
|  | Zárubeň ocelová H 160 900x1970x160 L : 4,00*(0,90+2*2,00)*(0,05+0,16+0,05) : | [24 empty] | VV | 0
|  | Zárubeň ocelová H 160 900x1970x160 P : 6,00*(0,90+2*2,00)*(0,05+0,16+0,05) : | [24 empty] | VV | 0
|  | Zárubeň ocelová H 160 1100x1970x160 P : 1,00*(1,10+2*2,00)*(0,05+0,16+0,05) : | [24 empty] | VV | 0
|  | Zárubeň ocelová S150 700x1970x150 L : 5,00*(0,70+2*2,00)*(0,05+0,16+0,05) : | [24 empty] | VV | 0
|  | Zárubeň ocelová S150 700x1970x150 P : 8,00*(0,70+2*2,00)*(0,05+0,16+0,05) : | [24 empty] | VV | 0
|  | Zárubeň ocelová S150 800x1970x150 L : 3,00*(0,80+2*2,00)*(0,05+0,16+0,05) : | [24 empty] | VV | 0
|  | Zárubeň ocelová S150 800x1970x150 P : 5,00*(0,80+2*2,00)*(0,05+0,16+0,05) : | [24 empty] | VV | 0
|  | Zárubeň ocelová S150 900x1970x150 L : 3,00*(0,90+2*2,00)*(0,05+0,16+0,05) : | [24 empty] | VV | 0
|  | Zárubeň ocelová S150 900x1970x150 P : 2,00*(0,90+2*2,00)*(0,05+0,16+0,05) : | [24 empty] | VV | 0
|  | Zárubeň ocelová S150 1100x1970x150 L : 2,00*(1,10+2*2,00)*(0,05+0,16+0,05) : | [24 empty] | VV | 0
|  | Zárubeň ocelová ZH 160/1970/800 L, P, EW 30 : 2,00*(0,80+2*2,00)*(0,05+0,16+0,05) : | [24 empty] | VV | 0
|  | Zárubeň ocelová ZH 160/1970/1100 L, P, EW 30 : 1,00*(1,10+2*2,00)*(0,05+0,16+0,05) : | [24 empty] | VV | 0
|  | Zárubeň ocelová SH 150/1970/800 L, P, EW 30 : 1,00*(0,80+2*2,00)*(0,05+0,16+0,05) : | [24 empty] | VV | 0
|  | N.12 Opláštění vstupu do 2.pp - nový stav : : | [24 empty] | VV | 0
|  | výpis oceli - požární oddělení prostoru schodiště : : | [24 empty] | VV | 0
|  | Jä 100/3 : 2,195*2*0,40 : | [24 empty] | VV | 0
|  | Jä 100/3 : 2,285*3*0,40 : | [24 empty] | VV | 0
|  | Jä 100/3 : 2,25*1*0,40 : | [24 empty] | VV | 0
|  | Jä 100/3 : 1,6*2*0,40 : | [24 empty] | VV | 0
|  | Jä 100/3 : 1,25*1*0,40 : | [24 empty] | VV | 0
|  | Jä 100/3 : 1,54*1*0,40 : | [24 empty] | VV | 0
|  | C100/2 : 4,95*1*0,40 : | [24 empty] | VV | 0
|  | C100/2 : 5,7*1*0,40 : | [24 empty] | VV | 0
|  | C100/2 : 4,07*2*0,40 : | [24 empty] | VV | 0
|  | C100/2 : 1,55*3*0,40 : | [24 empty] | VV | 0
|  | C100/2 : 0,9*3*0,40 : | [24 empty] | VV | 0
|  | plech 100/200 : 0,10*0,20*5*2 : | [24 empty] | VV | 0
|  | plech 140/300 : 0,14*0,30*5*2 : | [24 empty] | VV | 0
|  | N.13 Výstupy ze schodiště 2.pp-1.pp - nový stav : : | [24 empty] | VV | 0
|  | Jä 120/4 : 0,432*1*0,48 : | [24 empty] | VV | 0
|  | UE140 : 1,460*2*0,48 : | [24 empty] | VV | 0
|  | UE140 : 0,220*1*0,48 : | [24 empty] | VV | 0
|  | UE140 : 1,680*1*0,48 : | [24 empty] | VV | 0
|  | Jä 40/3 : 2,600*1*0,16 : | [24 empty] | VV | 0
|  | L 60/6 : 4,000*1*0,24 : | [24 empty] | VV | 0
|  | zábradlí sloupky, příčle, madlo : 15*1 : | [24 empty] | VV | 0
|  | plechy : 1 : | [24 empty] | VV | 0
|  | N.15 Zábradlí schodiště 1.np-2.np - nový stav : : | [24 empty] | VV | 0
|  | N.16 Výpis zábradlí - schodiště 1.np-2.np - nový stav : : | [24 empty] | VV | 0
|  | prvek 1, 4ks : 4*3,08 : | [24 empty] | VV | 0
|  | prvek 2, 4ks : 4*3,18 : | [24 empty] | VV | 0
|  | prvek 3, 4ks : 4*1,92 : | [24 empty] | VV | 0
|  | prvek 4, 4ks : 4*3,48 : | [24 empty] | VV | 0
|  | prvek 5, 4ks : 4*3,49 : | [24 empty] | VV | 0
|  | prvek 6, 12ks : 12*3,94 : | [24 empty] | VV | 0
|  | prvek 7, 4ks : 4*3,02 : | [24 empty] | VV | 0
|  | prvek 8, 4ks : 4*0,60 : | [24 empty] | VV | 0
|  | N.17 Zábradlí schodiště 1.pp-1.np západní - nový stav : : | [24 empty] | VV | 0
|  | N.18 Výpis zábradlí - schodiště 1.pp-1.np západní - nový stav : : | [24 empty] | VV | 0
|  | prvek 10, 1ks : 2,84 : | [24 empty] | VV | 0
|  | prvek 11, 2ks : 2*2,90 : | [24 empty] | VV | 0
|  | prvek 12, 1ks : 2,92 : | [24 empty] | VV | 0
|  | prvek 13, 2ks : 2*2,99 : | [24 empty] | VV | 0
|  | prvek 14, 1ks : 4,15 : | [24 empty] | VV | 0
|  | prvek 15, 2ks : 2*4,04 : | [24 empty] | VV | 0
|  | N.19 Zábradlí schodiště 1.pp-1.np východní - nový stav : : | [24 empty] | VV | 0
|  | N.20 Výpis zábradlí - schodiště 1.pp-1.np východní - nový stav : : | [24 empty] | VV | 0
|  | prvek 16, 1ks : 3,13 : | [24 empty] | VV | 0
|  | prvek 17, 1ks : 3,20 : | [24 empty] | VV | 0
|  | prvek 18, 2ks : 2*3,24 : | [24 empty] | VV | 0
|  | prvek 19, 10ks : 10*3,10 : | [24 empty] | VV | 0
|  | prvek 20, 1ks : 4,53 : | [24 empty] | VV | 0
|  | prvek 21, 2ks : 2*4,33 : | [24 empty] | VV | 0
|  | prvek 22, 1ks : 2,00 : | [24 empty] | VV | 0
|  | prvek 23, 1ks : 2,37 : | [24 empty] | VV | 0
|  | prvek 24, 1ks : 0,45 : | [24 empty] | VV | 0
|  | prvek 25, 1ks : 4,25 : | [24 empty] | VV | 0
|  | -93,78200 : | [24 empty] | VV | 0
|  | 304,28696 |  | 304.29 | [22 empty] | VV | 0
367 | 783626311RT3 | Nátěry truhlářských výrobků syntetické lazurovací, 3x lakování | m2 | 340.4719 |  | 0 |  | 0 |  | 0 | 21 | 0 | 0.00047 | 0.16 | 0 | 0 |  | RTS 21/ II | Indiv | 0 | 0 |  | Práce |  |  |  | POL1_7
|  | Montáž a dodávka lešení. Trojnásobný nátěr výrobku, dodávka nátěrové hmoty. Demontáž lešení. | [24 empty] | POP
|  | Barevně sjednotit se stávajícím obložením. | [24 empty] | POP
|  | Nátěr překližky lazurovacím lakem : : | [24 empty] | VV | 0
|  | Odkaz na mn. položky pořadí 231 : 299,73194 : | [24 empty] | VV | 0
|  | Odkaz na mn. položky pořadí 235 : 40,74000 : | [24 empty] | VV | 0
|  | 0,00000 : | [24 empty] | VV | 0
|  | 340,47194 |  | 340.47 | [22 empty] | VV | 0
368 | 783671103R00 | Nátěry truhlářských výrobků polyuretanové 3x lakováním | m2 | 33.5149 |  | 0 |  | 0 |  | 0 | 21 | 0 | 0.00049 | 0.02 | 0 | 0 |  | RTS 21/ II | Indiv | 0 | 0 |  | Práce |  |  |  | POL1_7
|  | N.24 Výpis výplní otvorů dveře vnitřní - nový stav : : | [24 empty] | VV | 0
|  | nátěr prahů před úpravou rozměru a montáží : : | [24 empty] | VV | 0
|  | Prah bukový délka 90 cm šířka 15 cm tl. 2 cm : 74,00*(2*0,15+2*0,02)*0,90 : | [24 empty] | VV | 0
|  | Prah bukový délka 125 cm šířka 15 cm tl. 2 cm : 3,00*(2*0,15+2*0,02)*1,25 : | [24 empty] | VV | 0
|  | madlo pr.42mm x 3,14 = 0,13m2 : : | [24 empty] | VV | 0
|  | Odkaz na mn. položky pořadí 295 : 73,81500*0,13 : | [24 empty] | VV | 0
|  | 33,51495 |  | 33.51 | [22 empty] | VV | 0
Díl: | 784 | Malby |  |  |  | 0 |  | 0 |  | 0 |  | 0 |  | 0 |  | 0 |  |  |  |  | 0 | [5 empty] | DIL
369 | 784161401R00 | Příprava povrchu Penetrace (napouštění) podkladu disperzní, jednonásobná | m2 | 0 |  | 0 |  | 0 |  | 0 | 21 | 0 | 0.00017 | 0 | 0 | 0 |  | RTS 21/ II | Indiv | 0 | 0 |  | Práce |  |  |  | POL1_7
|  | Odkaz na mn. položky pořadí 368 : 0,00000 : | [24 empty] | VV | 0
|  | 0 | [24 empty] | VV | 0
370 | 784165521R00 | Malby z malířských směsí otěruvzdorných, , barevné, jednonásobné | m2 | 0 |  | 0 |  | 0 |  | 0 | 21 | 0 | 0.00024 | 0 | 0 | 0 |  | RTS 21/ II | Indiv | 0 | 0 |  | Práce |  |  |  | POL1_7
|  | Oprava : 0,00 : | [24 empty] | VV | 0
|  | 0 | [24 empty] | VV | 0
371 | 784165521X00 | Příplatek k pol.784165521R00 za přípravu nebo opravu podkladu | m2 | 0 |  | 0 |  | 0 |  | 0 | 21 | 0 | 0 | 0 | 0 | 0 |  | Vlastní | Indiv | 0 | 0 |  | Práce |  |  |  | POL1_7
|  | veškeré nutné náklady na přípravu podkladu | [24 empty] | POP
|  | - např. ruční očištění | [24 empty] | POP
|  | - škrábání maleb | [24 empty] | POP
|  | - mýdlování, sádrování a pod. | [24 empty] | POP
|  | - oprava omítky | [24 empty] | POP
|  | Odkaz na mn. položky pořadí 368 : 0,00000 : | [24 empty] | VV | 0
|  | 0 | [24 empty] | VV | 0
372 | 784165521Y00 | Příplatek k pol.784165521R00 za omyvatelný nátěr | m2 | 0 |  | 0 |  | 0 |  | 0 | 21 | 0 | 0 | 0 | 0 | 0 |  | Vlastní | Indiv | 0 | 0 |  | Práce |  |  |  | POL1_7
|  | na výšku stěny : : | [24 empty] | VV | 0
|  | 2.07 Fitness - aerobní sál : (11,65+11,85+8,705+0,45+4,585+0,45+7,35)*3,21 : | [24 empty] | VV | 0
|  | v do výšky žebřin : : | [24 empty] | VV | 0
|  | 4.25 Horní hala : 40,56*3,50 : | [24 empty] | VV | 0
|  | v=1,20m : : | [24 empty] | VV | 0
|  | 2.01 Chodba : (0,89+1,25+3,03+1,306+3,543+3,153)*1,20 : | [24 empty] | VV | 0
|  | 3.02 Vestibul : 2*(5,59+40,20)*1,20 : | [24 empty] | VV | 0
|  | 3.02 Schodiště : 2*(0,00+0,00)*1,20 : | [24 empty] | VV | 0
|  | 3.03 Chodba : 2*(3,80+1,80)*1,20 : | [24 empty] | VV | 0
|  | 3.04 Sklad : 2*(3,65+4,65)*1,20 : | [24 empty] | VV | 0
|  | 3.05 Výměník : 2*(6,95+6,25)*1,20 : | [24 empty] | VV | 0
|  | 3.06 Elektrorozvodna : 2*(3,70+5,87)*1,20 : | [24 empty] | VV | 0
|  | 3.09 Šatna asistenti : 2*(3,88+1,25)*1,20 : | [24 empty] | VV | 0
|  | 3.12 Šatna : 2*(9,95+3,05)*1,20 : | [24 empty] | VV | 0
|  | 3.13 Šatna : 2*(9,97+3,20)*1,20 : | [24 empty] | VV | 0
|  | 3.21 Sauna - recepce : 2*(2,30+3,48)*1,20 : | [24 empty] | VV | 0
|  | 3.25 Sauna - šatna 1 : 2*(3,73+2,50)*1,20 : | [24 empty] | VV | 0
|  | 3.26 Sauna - šatna 2 : 2*(2,45+3,45)*1,20 : | [24 empty] | VV | 0
|  | 3.36 Sauna - technická místnost : 2*(1,15+3,51)*1,20 : | [24 empty] | VV | 0
|  | 3.37 Schodiště : 2*(2,60+6,26)*1,20 : | [24 empty] | VV | 0
|  | 3.63 Vestibul - schodiště : 2*(5,61+42,90)*1,20 : | [24 empty] | VV | 0
|  | 4.01 Vestibul : 2*(5,60+36,75)*1,20 : | [24 empty] | VV | 0
|  | 4.08 Šatna muži : 2*(6,10+2,80)*1,20 : | [24 empty] | VV | 0
|  | 4.09 Šatna muži : 2*(6,10+2,42)*1,20 : | [24 empty] | VV | 0
|  | 4.10 Chodba : 2*(3,35+8,70)*1,20 : | [24 empty] | VV | 0
|  | 4.18 Šatna ženy : 2*(6,10+2,42)*1,20 : | [24 empty] | VV | 0
|  | 4.20 Šatna ženy : 2*(6,10+2,60)*1,20 : | [24 empty] | VV | 0
|  | 4.21 Chodba : 2*(3,35+8,80)*1,20 : | [24 empty] | VV | 0
|  | 4.27 Chodba : 2*(7,15+1,45)*1,20 : | [24 empty] | VV | 0
|  | 4.28 Nářaďovna : 2*(7,40+6,26)*1,20 : | [24 empty] | VV | 0
|  | 4.29 Malá nářaďovna : 2*(6,26+2,56)*1,20 : | [24 empty] | VV | 0
|  | 4.30 Video učebna : 2*(8,00+5,90)*1,20 : | [24 empty] | VV | 0
|  | 4.32 Schodiště, stupně : 2*(1,10+2,18)*1,20 : | [24 empty] | VV | 0
|  | 4.39 Šatna asistenti : 2*(5,70+4,92)*1,20 : | [24 empty] | VV | 0
|  | v=1,50m : : | [24 empty] | VV | 0
|  | 3.42 Šatna ženy - 53 míst : 2*(5,90+7,85)*1,50 : | [24 empty] | VV | 0
|  | 3.47 Šatna muži - 59 míst : 2*(5,85+8,50)*1,50 : | [24 empty] | VV | 0
|  | ODPOČET LINA na stěnách : : | [24 empty] | VV | 0
|  | 2.01 Chodba : -1*(0,95+1,27+0,68+2*0,85+0,65+1,27+3,50+0,95)*1,20 : | [24 empty] | VV | 0
|  | 3.02 Vestibul : -1*((2,20+6,02+5,637+15,50)*2,97-(2*0,90+4*0,80+2*0,90)*2,00) : | [24 empty] | VV | 0
|  | 3.02 Schodiště : -1*(2*6,45+1,80)*2,97*2 : | [24 empty] | VV | 0
|  | 3.09 Šatna asistenti : -1*(0,50+0,25+0,25+2,15+0,75)*1,50 : | [24 empty] | VV | 0
|  | 3.12 Šatna : -1*(2,00+0,20+2,40)*1,50 : | [24 empty] | VV | 0
|  | 3.13 Šatna : -1*(1,32+0,27+0,80+0,80+3,20)*1,50 : | [24 empty] | VV | 0
|  | 3.25 Sauna - šatna 1 : -1*(3,725+0,30+1,849+0,30)*1,50 : | [24 empty] | VV | 0
|  | 3.26 Sauna - šatna 2 : -1*(2,430+0,70+2,439)*1,50 : | [24 empty] | VV | 0
|  | 3.42 Šatna ženy - 53 míst : -1*(2,80+2,30+2,00+2,25+2,35+2,80)*1,50 : | [24 empty] | VV | 0
|  | 3.47 Šatna muži - 59 míst : -1*(0,60+1,25+0,60+2,65+5,60+0,30+0,20)*1,50 : | [24 empty] | VV | 0
|  | 3.63 Vestibul - schodiště : -1*((10,43+2*2,50+11,60)*2,97-(1,60+1,60)*2,00+2*(4,20+5,50+2*1,05)*1,785+4*0,60*2,05) : | [24 empty] | VV | 0
|  | 4.01 Vestibul : -1*((6,60+4,905+1,695+3,284+1,734+0,90+2,45+1,815+2,40)*2,97-(4*0,80+3*0,80)*2,00) : | [24 empty] | VV | 0
|  | 4.08 Šatna muži : -1*(2*0,70+2,50+2,20)*1,50 : | [24 empty] | VV | 0
|  | 4.09 Šatna muži : -1*(0,75+2,85+1,90)*1,50 : | [24 empty] | VV | 0
|  | 4.18 Šatna ženy : -1*(2*0,75+2,84+2,35)*1,50 : | [24 empty] | VV | 0
|  | 4.20 Šatna ženy : -1*(2*0,70+2,50+2,20)*1,50 : | [24 empty] | VV | 0
|  | 4.27 Chodba : -1*(6,25+7,40+0,15+2*0,25)*1,20 : | [24 empty] | VV | 0
|  | 4.39 Šatna asistenti : -1*0,60*1,50 : | [24 empty] | VV | 0
|  | -742,17540 : | [24 empty] | VV | 0
|  | 0 | [24 empty] | VV | 0
373 | 784165521Z00 | Příplatek k pol. 784165521R00 za zakrývání podlah a předmětů vč. pozdějšího odkrytí, cena vztažena k, výměře malby | m2 | 0 |  | 0 |  | 0 |  | 0 | 21 | 0 | 0 | 0 | 0 | 0 |  | Vlastní | Indiv | 0 | 0 |  | Práce |  |  |  | POL1_7
|  | Odkaz na mn. položky pořadí 370 : 0,00000 : | [24 empty] | VV | 0
|  | 0 | [24 empty] | VV | 0
Díl: | 786 | Čalounické úpravy |  |  |  | 0 |  | 0 |  | 0 |  | 0 |  | 0.07 |  | 0 |  |  |  |  | 0 | [5 empty] | DIL
374 | 786999001X00 | Dod+Mtž interiérová roleta zatemňovací (black out), RI01, 3000/2035mm | kus | 3 |  | 0 |  | 0 |  | 0 | 21 | 0 | 0.0162 | 0.05 | 0 | 0 |  | Vlastní | Indiv | 0 | 0 |  | Práce |  |  |  | POL1_7
|  | N.28 Rolety interiérové - nový stav : : | [24 empty] | VV | 0
|  | RI01 : 3 : | [24 empty] | VV | 0
|  | 0,00000 : | [24 empty] | VV | 0
|  | 3 |  | 3 | [22 empty] | VV | 0
375 | 786999002X00 | Dod+Mtž japonská dělící stěna, RI02, 2560/2970mm | kus | 1 |  | 0 |  | 0 |  | 0 | 21 | 0 | 0.0162 | 0.02 | 0 | 0 |  | Vlastní | Indiv | 0 | 0 |  | Práce |  |  |  | POL1_7
|  | N.28 Rolety interiérové - nový stav : : | [24 empty] | VV | 0
|  | RI02 : 1 : | [24 empty] | VV | 0
|  | 0,00000 : | [24 empty] | VV | 0
|  | 1 |  | 1 | [22 empty] | VV | 0
Díl: | 787 | Zasklívání |  |  |  | 0 |  | 0 |  | 0 |  | 0 |  | 0 |  | 0.3 |  |  |  |  | 0 | [5 empty] | DIL
376 | 787600802R00 | Vysklení oken a dveří sklo ploché přes 1 do 3 m2 | m2 | 21.5719 |  | 0 |  | 0 |  | 0 | 21 | 0 | 0 | 0 | 0.014 | 0.3 |  | RTS 21/ II | Indiv | 0 | 0 |  | Práce |  |  |  | POL1_7
|  | B.02 Půdorys 1.pp - bourací práce : : | [24 empty] | VV | 0
|  | příčka prosklená, ocelové rámy : : | [24 empty] | VV | 0
|  | Odkaz na mn. položky pořadí 297 : 21,57185 : | [24 empty] | VV | 0
|  | B.03 Půdorys 1.np - bourací práce : : | [24 empty] | VV | 0
|  | 3.02s/3.32s - nadsvětlík dvoukřídlových dveří : 2,10*0,60 : | [24 empty] | VV | 0
|  | 3.02s/3.43s - nadsvětlík dvoukřídlových dveří : 2,10*0,60 : | [24 empty] | VV | 0
|  | Oprava : -2,52000 : | [24 empty] | VV | 0
|  | 21,57185 |  | 21.57 | [22 empty] | VV | 0
377 | 787601822R00 | Vysklení oken a dveří příplatek k ceně za konstrukce s Al-lištami oboustrannými | m2 | 21.5719 |  | 0 |  | 0 |  | 0 | 21 | 0 | 0 | 0 | 0 | 0 |  | RTS 21/ II | Indiv | 0 | 0 |  | Práce |  |  |  | POL1_7
|  | Odkaz na mn. položky pořadí 373 : 21,57185 : | [24 empty] | VV | 0
|  | 21,57185 |  | 21.57 | [22 empty] | VV | 0
378 | 787600802X00 | Demontáž zrcadlového obkladu, dřevěný rám | m2 | 0 |  | 0 |  | 0 |  | 0 | 21 | 0 | 0 | 0 | 0.014 | 0 |  | Vlastní | Indiv | 0 | 0 |  | Práce |  |  |  | POL1_7
|  | B.02 Půdorys 1.pp - bourací práce : : | [24 empty] | VV | 0
|  | 2.05s : 7,00*1,80+2,00*1,80 : | [24 empty] | VV | 0
|  | 2.07s : 17,00*1,80 : | [24 empty] | VV | 0
|  | -46,80000 : | [24 empty] | VV | 0
|  | 0 | [24 empty] | VV | 0
Díl: | 799 | Ostatní |  |  |  | 0 |  | 0 |  | 0 |  | 0 |  | 0 |  | 0 |  |  |  |  | 0 | [5 empty] | DIL
379 | 799909001X00 | Dod+Mtž venkovní rohož z pryžových profilů 2700/700/18 ozn. KP01 | kus | 0 |  | 0 |  | 0 |  | 0 | 21 | 0 | 0 | 0 | 0 | 0 |  | Vlastní | Indiv | 0 | 0 |  | Práce |  |  |  | POL1_7
|  | 1,00000 : | [24 empty] | VV | 0
|  | -1,00000 : | [24 empty] | VV | 0
|  | 0 | [24 empty] | VV | 0
380 | 799909002X00 | Dod+Mtž vnitřní poklop revizní šachty 600/900/50 ozn. KP02 | kus | 1 |  | 0 |  | 0 |  | 0 | 21 | 0 | 0 | 0 | 0 | 0 |  | Vlastní | Indiv | 0 | 0 |  | Práce |  |  |  | POL1_7
|  | 1,00000 : | [24 empty] | VV | 0
|  | 0,00000 : | [24 empty] | VV | 0
|  | 1 |  | 1 | [22 empty] | VV | 0
381 | 799909003X00 | Dod+Mtž vnitřní poklop revizní šachty 600/600/50 ozn. KP03 | kus | 6 |  | 0 |  | 0 |  | 0 | 21 | 0 | 0 | 0 | 0 | 0 |  | Vlastní | Indiv | 0 | 0 |  | Práce |  |  |  | POL1_7
|  | 6,00000 : | [24 empty] | VV | 0
|  | 0,00000 : | [24 empty] | VV | 0
|  | 6 |  | 6 | [22 empty] | VV | 0
382 | 799909004X00 | Dod+Mtž rám s mříží s pororoštu ozn. KP04 | kus | 3 |  | 0 |  | 0 |  | 0 | 21 | 0 | 0 | 0 | 0 | 0 |  | Vlastní | Indiv | 0 | 0 |  | Práce |  |  |  | POL1_7
|  | 3,00000 : | [24 empty] | VV | 0
|  | 0,00000 : | [24 empty] | VV | 0
|  | 3 |  | 3 | [22 empty] | VV | 0
383 | 799909005X00 | Dod+Mtž regálový systém 5 polic, 1200/500 ozn. KP05 | kus | 4 |  | 0 |  | 0 |  | 0 | 21 | 0 | 0 | 0 | 0 | 0 |  | Vlastní | Indiv | 0 | 0 |  | Práce |  |  |  | POL1_7
|  | 4,00000 : | [24 empty] | VV | 0
|  | 0,00000 : | [24 empty] | VV | 0
|  | 4 |  | 4 | [22 empty] | VV | 0
384 | 799909006X00 | Dod+Mtž regálový systém 5 polic, 1250/600 ozn. KP06 | kus | 12 |  | 0 |  | 0 |  | 0 | 21 | 0 | 0 | 0 | 0 | 0 |  | Vlastní | Indiv | 0 | 0 |  | Práce |  |  |  | POL1_7
|  | 12,00000 : | [24 empty] | VV | 0
|  | 0,00000 : | [24 empty] | VV | 0
|  | 12 |  | 12 | [22 empty] | VV | 0
385 | 799909007X00 | Dod+Mtž regálový systém 5 polic, 1250/600 ozn. KP07 | kus | 12 |  | 0 |  | 0 |  | 0 | 21 | 0 | 0 | 0 | 0 | 0 |  | Vlastní | Indiv | 0 | 0 |  | Práce |  |  |  | POL1_7
|  | 12,00000 : | [24 empty] | VV | 0
|  | 0,00000 : | [24 empty] | VV | 0
|  | 12 |  | 12 | [22 empty] | VV | 0
386 | 799909008X00 | Dod+Mtž regálový systém 5 polic, 1500/600 ozn. KP08 | kus | 4 |  | 0 |  | 0 |  | 0 | 21 | 0 | 0 | 0 | 0 | 0 |  | Vlastní | Indiv | 0 | 0 |  | Práce |  |  |  | POL1_7
|  | 4,00000 : | [24 empty] | VV | 0
|  | 0,00000 : | [24 empty] | VV | 0
|  | 4 |  | 4 | [22 empty] | VV | 0
387 | 799909009X00 | Dod+Mtž regálový systém 3 police, 30001500 ozn. KP09 | kus | 2 |  | 0 |  | 0 |  | 0 | 21 | 0 | 0 | 0 | 0 | 0 |  | Vlastní | Indiv | 0 | 0 |  | Práce |  |  |  | POL1_7
|  | 2,00000 : | [24 empty] | VV | 0
|  | 0,00000 : | [24 empty] | VV | 0
|  | 2 |  | 2 | [22 empty] | VV | 0
388 | 799909010X00 | Dod+Mtž stojan na kola pro 8ks kol ozn. KP10 | kus | 1 |  | 0 |  | 0 |  | 0 | 21 | 0 | 0 | 0 | 0 | 0 |  | Vlastní | Indiv | 0 | 0 |  | Práce |  |  |  | POL1_7
|  | 1,00000 : | [24 empty] | VV | 0
|  | 0,00000 : | [24 empty] | VV | 0
|  | 1 |  | 1 | [22 empty] | VV | 0
389 | 799909011X00 | Dod+Mtž konzolový systém ozn. KP11 | kus | 6 |  | 0 |  | 0 |  | 0 | 21 | 0 | 0 | 0 | 0 | 0 |  | Vlastní | Indiv | 0 | 0 |  | Práce |  |  |  | POL1_7
|  | 6,00000 : | [24 empty] | VV | 0
|  | 0,00000 : | [24 empty] | VV | 0
|  | 6 |  | 6 | [22 empty] | VV | 0
390 | 799909012X00 | Dod+Mtž trezor ozn. KP12 | kus | 2 |  | 0 |  | 0 |  | 0 | 21 | 0 | 0 | 0 | 0 | 0 |  | Vlastní | Indiv | 0 | 0 |  | Práce |  |  |  | POL1_7
|  | 2,00000 : | [24 empty] | VV | 0
|  | 0,00000 : | [24 empty] | VV | 0
|  | 2 |  | 2 | [22 empty] | VV | 0
391 | 799909013X00 | Dod+Mtž ochranné rohy zdiva ozn. KP13 | kus | 52 |  | 0 |  | 0 |  | 0 | 21 | 0 | 0 | 0 | 0 | 0 |  | Vlastní | Indiv | 0 | 0 |  | Práce |  |  |  | POL1_7
|  | 52,00000 : | [24 empty] | VV | 0
|  | 0,00000 : | [24 empty] | VV | 0
|  | 52 |  | 52 | [22 empty] | VV | 0
392 | 799909014X00 | Dod+Mtž vybavení umývárny u wc pro veřejnost ozn. KP14 | soub | 1 |  | 0 |  | 0 |  | 0 | 21 | 0 | 0 | 0 | 0 | 0 |  | Vlastní | Indiv | 0 | 0 |  | Práce |  |  |  | POL1_7
|  | 1,00000 : | [24 empty] | VV | 0
|  | 0,00000 : | [24 empty] | VV | 0
|  | 1 |  | 1 | [22 empty] | VV | 0
393 | 799909015X00 | Dod+Mtž vybavení kabiny na wc pro veřejnost ozn. KP15 | soub | 1 |  | 0 |  | 0 |  | 0 | 21 | 0 | 0 | 0 | 0 | 0 |  | Vlastní | Indiv | 0 | 0 |  | Práce |  |  |  | POL1_7
|  | 1,00000 : | [24 empty] | VV | 0
|  | 0,00000 : | [24 empty] | VV | 0
|  | 1 |  | 1 | [22 empty] | VV | 0
394 | 799909016X00 | Dod+Mtž vybavení umýváren sprch pro veřejnost ozn. KP16 | kus | 8 |  | 0 |  | 0 |  | 0 | 21 | 0 | 0 | 0 | 0 | 0 |  | Vlastní | Indiv | 0 | 0 |  | Práce |  |  |  | POL1_7
|  | 8,00000 : | [24 empty] | VV | 0
|  | 0,00000 : | [24 empty] | VV | 0
|  | 8 |  | 8 | [22 empty] | VV | 0
395 | 799909017X00 | Dod+Mtž vybavení sprch asistentů ozn. KP17 | kus | 2 |  | 0 |  | 0 |  | 0 | 21 | 0 | 0 | 0 | 0 | 0 |  | Vlastní | Indiv | 0 | 0 |  | Práce |  |  |  | POL1_7
|  | 2,00000 : | [24 empty] | VV | 0
|  | 0,00000 : | [24 empty] | VV | 0
|  | 2 |  | 2 | [22 empty] | VV | 0
396 | 799909018X00 | Dod+Mtž vybavení předsíní wc asistenti zaměstnanci ozn. KP18 | kus | 5 |  | 0 |  | 0 |  | 0 | 21 | 0 | 0 | 0 | 0 | 0 |  | Vlastní | Indiv | 0 | 0 |  | Práce |  |  |  | POL1_7
|  | 5,00000 : | [24 empty] | VV | 0
|  | 0,00000 : | [24 empty] | VV | 0
|  | 5 |  | 5 | [22 empty] | VV | 0
397 | 799909019X00 | Dod+Mtž vybavení wc pro imobilní ozn. KP19 | kus | 2 |  | 0 |  | 0 |  | 0 | 21 | 0 | 0 | 0 | 0 | 0 |  | Vlastní | Indiv | 0 | 0 |  | Práce |  |  |  | POL1_7
|  | 2,00000 : | [24 empty] | VV | 0
|  | 0,00000 : | [24 empty] | VV | 0
|  | 2 |  | 2 | [22 empty] | VV | 0
398 | 799909020X00 | Dod+Mtž vybavení sprch pro imobilní ozn. KP20 | kus | 2 |  | 0 |  | 0 |  | 0 | 21 | 0 | 0 | 0 | 0 | 0 |  | Vlastní | Indiv | 0 | 0 |  | Práce |  |  |  | POL1_7
|  | 2,00000 : | [24 empty] | VV | 0
|  | 0,00000 : | [24 empty] | VV | 0
|  | 2 |  | 2 | [22 empty] | VV | 0
399 | 799909022X00 | Dod+Mtž konstrukce pro sklopné basketbalové koše ozn. KP22 | kus | 0 |  | 0 |  | 0 |  | 0 | 21 | 0 | 0 | 0 | 0 | 0 |  | Vlastní | Indiv | 0 | 0 |  | Práce |  |  |  | POL1_7
|  | - konstrukce pro basketbal zvedaná pod strop do celkové výšky do 8,7 m, ocelová konstrukce, elektromotor, elektronika s ovladací skříňkou, bez el.rozvodů od hl.el.rozvaděče k ovládací skříňce a od ovládací skříňky k motorům košíkové | [24 empty] | POP |  | - konstrukce pro basketbal zvedaná pod strop do celkové výšky do 8,7 m, ocelová konstrukce, elektromotor, elektronika s ovladací skříňkou, bez el.rozvodů od hl.el.rozvaděče k ovládací skříňce a od ovládací skříňky k motorům košíkové
|  | - deska čirá - polykarbonát v ocelovém rámu 1800x1050mm | [24 empty] | POP
|  | - koš na košíkovou sklopný-komaxit, Liga | [24 empty] | POP
|  | - ochrana desky z PU pěny | [24 empty] | POP
|  | - síťka na košíkovou Polyamid | [24 empty] | POP
|  | 2,00000 : | [24 empty] | VV | 0
|  | -2,00000 : | [24 empty] | VV | 0
|  | 0 | [24 empty] | VV | 0
400 | 799909023X00 | Dmtž+ zpětná Mtž kruhy ozn. KP23, revize, obnova nátěrů | kus | 2 |  | 0 |  | 0 |  | 0 | 21 | 0 | 0 | 0 | 0 | 0 |  | Vlastní | Indiv | 0 | 0 |  | Práce |  |  |  | POL1_7
|  | 2,00000 : | [24 empty] | VV | 0
|  | 0,00000 : | [24 empty] | VV | 0
|  | 2 |  | 2 | [22 empty] | VV | 0
401 | 799909024X00 | Ibnova nátěru závěsu šplhacích lan a tyčí ozn. KP24, kompletní provedení | kus | 0 |  | 0 |  | 0 |  | 0 | 21 | 0 | 0 | 0 | 0 | 0 |  | Vlastní | Indiv | 0 | 0 |  | Práce |  |  |  | POL1_7
|  | 1,00000 : | [24 empty] | VV | 0
|  | -1,00000 : | [24 empty] | VV | 0
|  | 0 | [24 empty] | VV | 0
402 | 799909025X01 | Dodávka+montáž dělící opony dvouplášťová ozn. KP25, vč.konstrukce pro zavěšení a elektroinstalačních, prací (dolní hala) | kus | 0 |  | 0 |  | 0 |  | 0 | 21 | 0 | 0 | 0 | 0 | 0 |  | Vlastní | Indiv | 0 | 0 |  | Specifikace |  |  |  | POL3_0
403 | 799909026X01 | Dodávka+Montáž dělící opony ochranné sítě se spodní částí látkovou ozn. KP26, vč. konstrukce pro, zavěšení 10,6x22m (dolní hala) | kus | 0 |  | 0 |  | 0 |  | 0 | 21 | 0 | 0 | 0 | 0 | 0 |  | Vlastní | Indiv | 0 | 0 |  | Specifikace |  |  |  | POL3_0
404 | 799909026Y01 | Dodávka+Montáž dělící opony ochranné sítě se spodní částí látkovou ozn. KP26, vč. konstrukce pro, zavěšení 8,70x16,80m (horní hala) | kus | 0 |  | 0 |  | 0 |  | 0 | 21 | 0 | 0 | 0 | 0 | 0 |  | Vlastní | Indiv | 0 | 0 |  | Specifikace |  |  |  | POL3_0
405 | 799909027X00 | Úprava horolezecké stěny - demontáž, montáž - rozměr 1,2 x 3 m | soub | 0 |  | 0 |  | 0 |  | 0 | 21 | 0 | 0 | 0 | 0 | 0 |  | Vlastní | Indiv | 0 | 0 |  | Práce |  |  |  | POL1_7
|  | Konstrukce - stěna - překlížka BK děrovaná tl. 30 mm, podpůrná konstrukce ocel (odhad nově dodaného materiálu ocel 50 kg). | [24 empty] | POP |  | Konstrukce - stěna - překlížka BK děrovaná tl. 30 mm, podpůrná konstrukce ocel (odhad nově dodaného materiálu ocel 50 kg).
|  | Investice : 0 : | [24 empty] | VV | 0
|  | 0 | [24 empty] | VV | 0
406 | 799919000RAX | Dmtž a zpětná Mtž interaktivní tabule | kus | 0 |  | 0 |  | 0 |  | 0 | 21 | 0 | 0 | 0 | 0 | 0 |  | Vlastní | Indiv | 0 | 0 |  | Agregovaná položka |  |  |  | POL2_7
|  | B.04 Půdorys 2.np - bourací práce : : | [24 empty] | VV | 0
|  | 4.24s : 1 : | [24 empty] | VV | 0
|  | -1,00000 : | [24 empty] | VV | 0
|  | 0 | [24 empty] | VV | 0
407 | 799919001RAX | Dmtž a zpětná Mtž časomíry | kus | 0 |  | 0 |  | 0 |  | 0 | 21 | 0 | 0 | 0 | 0 | 0 |  | Vlastní | Indiv | 0 | 0 |  | Agregovaná položka |  |  |  | POL2_7
|  | B.04 Půdorys 2.np - bourací práce : : | [24 empty] | VV | 0
|  | 4.24s : 1 : | [24 empty] | VV | 0
|  | -1,00000 : | [24 empty] | VV | 0
|  | 0 | [24 empty] | VV | 0
408 | 799999999X00 | Dod+Mtž označení a symboly, kompletní provedení | soub | 1 |  | 0 |  | 0 |  | 0 | 21 | 0 | 0 | 0 | 0 | 0 |  | Vlastní | Indiv | 0 | 0 |  | Práce |  |  |  | POL1_7
|  | Vyhrazené prostory a zařízení uvedené v § 7 (záchodové kabiny) a §8 (prostory pro shromažďování) vyhlášky č. 398/2009Sb. musí být označeny příslušným symbolem podle přílohy č. 4 k této vyhlášce a na viditelném místě musí být umístěna orientační tabule s označením o přístupu k nim. Pokud je u změn dokončených staveb užíván zvláštní bezbariérový vstup, musí být na vhodném místě umístěna informace včetně symbolu o jeho umístění a přístupové trase k němu. Dále každé hygienické zařízení a šatna, které jsou určeny pro užívání veřejností, musí být hmatově označena v souladu s požadavkem uvedeným v bodě 5.2.přílohy č. 3 k této vyhlášce (citace: Dveře musí mít na vnější straně ve výši 200 mm nad klikou umístěn štítek s hmatným orientačním znakem a s příslušným nápisem v Braillově písmu jako je text "WC ženy", "sprchy muži" nebo "šatny ženy". Braillovo písmo musí mít parametry standardní sazby.). | [24 empty] | POP |  | Vyhrazené prostory a zařízení uvedené v § 7 (záchodové kabiny) a §8 (prostory pro shromažďování) vyhlášky č. 398/2009Sb. musí být označeny příslušným symbolem podle přílohy č. 4 k této vyhlášce a na viditelném místě musí být umístěna orientační tabule s označením o přístupu k nim. Pokud je u změn dokončených staveb užíván zvláštní bezbariérový vstup, musí být na vhodném místě umístěna informace včetně symbolu o jeho umístění a přístupové trase k němu. Dále každé hygienické zařízení a šatna, které jsou určeny pro užívání veřejností, musí být hmatově označena v souladu s požadavkem uvedeným v bodě 5.2.přílohy č. 3 k této vyhlášce (citace: Dveře musí mít na vnější straně ve výši 200 mm nad klikou umístěn štítek s hmatným orientačním znakem a s příslušným nápisem v Braillově písmu jako je text "WC ženy", "sprchy muži" nebo "šatny ženy". Braillovo písmo musí mít parametry standardní sazby.).
|  | 1,00000 : | [24 empty] | VV | 0
|  | 0,00000 : | [24 empty] | VV | 0
|  | 1 |  | 1 | [22 empty] | VV | 0
Díl: | M21 | Elektromontáže |  |  |  | 0 |  | 0 |  | 0 |  | 0 |  | 0 |  | 0 |  |  |  |  | 0 | [5 empty] | DIL
409 | 210909001RAX | Elektroinstalace - dle oceněné přílohy | soub | 1 | 0 | 0 |  | 0 |  | 0 | 21 | 0 | 0 | 0 | 0 | 0 |  | Vlastní | Indiv | 0 | 0 |  | Agregovaná položka |  |  |  | POL2_9
|  | 1,00000 : | [24 empty] | VV | 0
|  | 0,00000 : | [24 empty] | VV | 0
|  | 1 |  | 1 | [22 empty] | VV | 0
Díl: | M22 | Montáž sdělovací a zabezp. techniky |  |  |  | 0 |  | 0 |  | 0 |  | 0 |  | 0 |  | 0 |  |  |  |  | 0 | [5 empty] | DIL
410 | 900R01 | Hodinové zúčtovací sazby stavební dělník, tarifní třída 4 | h | 70 |  | 0 |  | 0 |  | 0 | 21 | 0 | 0 | 0 | 0 | 0 |  | RTS 21/ II | Indiv | 0 | 0 |  | Práce |  |  |  | POL1_9
|  | Vypořádání dotazů uchazeče : : | [24 empty] | VV | 0
|  | Demontáž stávající technologie Slaboproud : 70,00 : | [24 empty] | VV | 0
|  | 70 |  | 70 | [22 empty] | VV | 0
411 | 220909001RAX | Slaboproud - dle oceněné přílohy | soub | 1 | 0 | 0 |  | 0 |  | 0 | 21 | 0 | 0 | 0 | 0 | 0 |  | Vlastní | Indiv | 0 | 0 |  | Agregovaná položka |  |  |  | POL2_9
|  | 1,00000 : | [24 empty] | VV | 0
|  | 0,00000 : | [24 empty] | VV | 0
|  | 1 |  | 1 | [22 empty] | VV | 0
412 | 220909002RAX | Slaboproud - ASSET, SKV, EZS, LATIS, závory - dle oceněné přílohy | soub | 1 | 0 | 0 |  | 0 |  | 0 | 21 | 0 | 0 | 0 | 0 | 0 |  | Vlastní | Indiv | 0 | 0 |  | Agregovaná položka |  |  |  | POL2_9
|  | 1,00000 : | [24 empty] | VV | 0
|  | 0,00000 : | [24 empty] | VV | 0
|  | 1 |  | 1 | [22 empty] | VV | 0
413 | 220909003RAX | Likvidace demontované technologie Slaboproud | soub | 1 |  | 0 |  | 0 |  | 0 | 21 | 0 | 0 | 0 | 0 | 0 |  | Vlastní | Indiv | 0 | 0 |  | Agregovaná položka |  |  |  | POL2_9
|  | - přesun vybouraných hmot v rámci staveniště | [24 empty] | POP
|  | - nakládka, odvoz, uložení na skládku | [24 empty] | POP
|  | - poplatek za skládku | [24 empty] | POP
|  | Vypořádání dotazů uchazeče : 1,00000 : | [24 empty] | VV | 0
|  | 1 |  | 1 | [22 empty] | VV | 0
Díl: | M33 | Montáže dopravních zařízení a vah-výtahy |  |  |  | 0 |  | 0 |  | 0 |  | 0 |  | 0 |  | 0 |  |  |  |  | 0 | [5 empty] | DIL
414 | 330909001RAX | Dod+Mtž vertikální schodišťové plošiny 850x1400mm, vč. dojezdové jámy a nájezdu ze slzičkového, plechu | soub | 1 |  | 0 |  | 0 |  | 0 | 21 | 0 | 0 | 0 | 0 | 0 |  | Vlastní | Indiv | 0 | 0 |  | Agregovaná položka |  |  |  | POL2_9
|  | Svislá schodišťová plošina Z 200 s opláštěním: | [24 empty] | POP
|  | Plošina bude usazena na zapuštěném betonovém základě. Rozměr přepravní plochy plošiny: 1 400 x 900 mm (přepravní plocha plošiny); celkový rozměr plošiny cca 1570 x 1310 mm; konstrukční výška plošiny 200 mm (zapuštění pod úroveň terénu); zdvih cca 1800 mm; nosnost 315 kg; příkon 1,5 kW; motor třífázový; pohonový mechanismus je řetězový | [24 empty] | POP |  | Plošina bude usazena na zapuštěném betonovém základě. Rozměr přepravní plochy plošiny: 1 400 x 900 mm (přepravní plocha plošiny); celkový rozměr plošiny cca 1570 x 1310 mm; konstrukční výška plošiny 200 mm (zapuštění pod úroveň terénu); zdvih cca 1800 mm; nosnost 315 kg; příkon 1,5 kW; motor třífázový; pohonový mechanismus je řetězový
|  | elektromechanický; počet stanic 2; rychlost pojezdu je 0,114 m/s; standardní materiálové provedení (ocel, plech, bezpečnostní sklo), povrchová úprava šopování (nástřik zinku) + komaxit RAL 7035 ve standartu,vnější provedení - plošina opláštěna (materiál plech a CONNEX – bezpečnostní sklo), výška nad horní stanicí 2 200 mm. Pohon je umístěn v technické stěně, hloubka technické stěny je cca 300 mm. Kotvení plošiny je k nosnému rámu šachty. Rám opláštění tvoří ocelová konstrukce. V jednotlivých zastávkách budou 2x kovové dveře s prosklením, dveře osazeny elektrozámky, popř. dveřními uzávěrami - jištění proti nežádoucímu otevření. Přivolávací/odesílací tlačítka ve všech zastávkách a ovládání na plošině. Plošina je vybavena bezpečnostními prvky jako omezovač rychlosti spojen se zachycovačem. Plošina je vybavena bezpečnostním dnem a je poháněna řetězovým pohonem. Elektrická přípojka je situována uvnitř budovy. Jedná se o kabel CYKY 5 x 1,5mm + pospojování žlutozeleným kabelem o průřezu 6mm. Celý tento okruh má být jištěn jističem 6A s charakteristikou C. V místě nad horní zastávkou bude ze zdi vyveden volný konec tohoto kabelu v délce 1,5m. Plošina je určena pro přepravu osob s omezenou schopností pohybu a orientace. | [24 empty] | POP |  | elektromechanický; počet stanic 2; rychlost pojezdu je 0,114 m/s; standardní materiálové provedení (ocel, plech, bezpečnostní sklo), povrchová úprava šopování (nástřik zinku) + komaxit RAL 7035 ve standartu,vnější provedení - plošina opláštěna (materiál plech a CONNEX – bezpečnostní sklo), výška nad horní stanicí 2 200 mm. Pohon je umístěn v technické stěně, hloubka technické stěny je cca 300 mm. Kotvení plošiny je k nosnému rámu šachty. Rám opláštění tvoří ocelová konstrukce. V jednotlivých zastávkách budou 2x kovové dveře s prosklením, dveře osazeny elektrozámky, popř. dveřními uzávěrami - jištění proti nežádoucímu otevření. Přivolávací/odesílací tlačítka ve všech zastávkách a ovládání na plošině. Plošina je vybavena bezpečnostními prvky jako omezovač rychlosti spojen se zachycovačem. Plošina je vybavena bezpečnostním dnem a je poháněna řetězovým pohonem. Elektrická přípojka je situována uvnitř budovy. Jedná se o kabel CYKY 5 x 1,5mm + pospojování žlutozeleným kabelem o průřezu 6mm. Celý tento okruh má být jištěn jističem 6A s charakteristikou C. V místě nad horní zastávkou bude ze zdi vyveden volný konec tohoto kabelu v délce 1,5m. Plošina je určena pro přepravu osob s omezenou schopností pohybu a orientace.
POP
|  | Další vybavení plošiny: | [24 empty] | POP
|  | - nouzový ruční pohon trvale přístupný z horní zastávky | [24 empty] | POP
|  | - barva plošina dle volby v RAL | [24 empty] | POP
|  | - plošina má certifikát EN81-41, provedení v souladu s vyhláškou 398/2009 sb | [24 empty] | POP
|  | N.02 Půdorys 1.pp - nový stav : : | [24 empty] | VV | 0
|  | 2.03 Předsíň : 1 : | [24 empty] | VV | 0
|  | 0,00000 : | [24 empty] | VV | 0
|  | 1 |  | 1 | [22 empty] | VV | 0
Díl: | M36 | Montáže měřících a regulačních zařízení |  |  |  | 0 |  | 0 |  | 0 |  | 0 |  | 0 |  | 0 |  |  |  |  | 0 | [5 empty] | DIL
415 | 900R01 | Hodinové zúčtovací sazby stavební dělník, tarifní třída 4 | h | 45 |  | 0 |  | 0 |  | 0 | 21 | 0 | 0 | 0 | 0 | 0 |  | RTS 21/ II | Indiv | 0 | 0 |  | Práce |  |  |  | POL1_9
|  | Vypořádání dotazů uchazeče : : | [24 empty] | VV | 0
|  | Demontáž stávající technologie MaR : 45,00 : | [24 empty] | VV | 0
|  | 45 |  | 45 | [22 empty] | VV | 0
416 | 360909001RAX | MaR - dle oceněné přílohy | soub | 1 | 0 | 0 |  | 0 |  | 0 | 21 | 0 | 0 | 0 | 0 | 0 |  | Vlastní | Indiv | 0 | 0 |  | Agregovaná položka |  |  |  | POL2_9
|  | 1,00000 : | [24 empty] | VV | 0
|  | 0,00000 : | [24 empty] | VV | 0
|  | 1 |  | 1 | [22 empty] | VV | 0
417 | 360909002RAX | Likvidace demontované technologie MaR | soub | 1 |  | 0 |  | 0 |  | 0 | 21 | 0 | 0 | 0 | 0 | 0 |  | Vlastní | Indiv | 0 | 0 |  | Agregovaná položka |  |  |  | POL2_9
|  | - přesun vybouraných hmot v rámci staveniště | [24 empty] | POP
|  | - nakládka, odvoz, uložení na skládku | [24 empty] | POP
|  | - poplatek za skládku | [24 empty] | POP
|  | Vypořádání dotazů uchazeče : 1,00000 : | [24 empty] | VV | 0
|  | 1 |  | 1 | [22 empty] | VV | 0
Díl: | D96 | Přesuny suti a vybouraných hmot |  |  |  | 0 |  | 0 |  | 0 |  | 0 |  | 0 |  | 0 |  |  |  |  | 0 | [5 empty] | DIL
418 | 979012112R00 | Svislá doprava suti a vybouraných hmot svislá doprava suti na výšku do 3,5 m, | t | 196.6051 |  | 0 |  | 0 |  | 0 | 21 | 0 | 0 | 0 | 0 | 0 |  | RTS 21/ II | Indiv | 0 | 0 |  | Práce |  |  |  | POL1_9
|  | s popřípadným nutným naložením do dopravního zařízení, s vyprázdněním dopravního zařízení na hromadu nebo do dopravního prostředku, vč. příplatku za každých dalších i započatých 3,5 m výšky nad 3,5 m, | [24 empty] | POP |  | s popřípadným nutným naložením do dopravního zařízení, s vyprázdněním dopravního zařízení na hromadu nebo do dopravního prostředku, vč. příplatku za každých dalších i započatých 3,5 m výšky nad 3,5 m,
|  | Demontážní hmotnosti z položek s pořadovými čísly: : : | [24 empty] | VV | 0
|  | 117,118,119,120,121,122,123,124,125,126,127,135,136,137,138,139,140,141,142,143,144,145,146,147,148, : : | [24 empty] | VV | 0
|  | 149,150,151,152,153,154,155,156,157,158,162,163,164,165,167,168,174,183,190,202,229,233,234,237,238, : : | [24 empty] | VV | 0
|  | 244,297,308,340,344,376,378, : : | [24 empty] | VV | 0
|  | Součet: : 196,60509 : | [24 empty] | VV | 0
|  | 196,60509 |  | 196.61 | [22 empty] | VV | 0
419 | 979013119R00 | Svislá doprava suti a vybouraných hmot svislá doprava vybouraných hmot na výšku do 3,5 m, příplatek, za každých dalších i započatých 3,5 m výšky přes 3,5 m | t | 393.2102 |  | 0 |  | 0 |  | 0 | 21 | 0 | 0 | 0 | 0 | 0 |  | RTS 21/ II | Indiv | 0 | 0 |  | Práce |  |  |  | POL1_9
|  | s popřípadným nutným naložením do dopravního zařízení, s vyprázdněním dopravního zařízení na hromadu nebo do dopravního prostředku, vč. příplatku za každých dalších i započatých 3,5 m výšky nad 3,5 m, | [24 empty] | POP |  | s popřípadným nutným naložením do dopravního zařízení, s vyprázdněním dopravního zařízení na hromadu nebo do dopravního prostředku, vč. příplatku za každých dalších i započatých 3,5 m výšky nad 3,5 m,
|  | Demontážní hmotnosti z položek s pořadovými čísly: : : | [24 empty] | VV | 0
|  | 117,118,119,120,121,122,123,124,125,126,127,135,136,137,138,139,140,141,142,143,144,145,146,147,148, : : | [24 empty] | VV | 0
|  | 149,150,151,152,153,154,155,156,157,158,162,163,164,165,167,168,174,183,190,202,229,233,234,237,238, : : | [24 empty] | VV | 0
|  | 244,297,308,340,344,376,378, : : | [24 empty] | VV | 0
|  | Součet: : 393,21017 : | [24 empty] | VV | 0
|  | 393,21017 |  | 393.21 | [22 empty] | VV | 0
420 | 979081111R00 | Odvoz suti a vybouraných hmot na skládku do 1 km | t | 196.6051 |  | 0 |  | 0 |  | 0 | 21 | 0 | 0 | 0 | 0 | 0 |  | RTS 21/ II | Indiv | 0 | 0 |  | Práce |  |  |  | POL1_9
|  | Včetně naložení na dopravní prostředek a složení na skládku, bez poplatku za skládku. | [24 empty] | POP
|  | Demontážní hmotnosti z položek s pořadovými čísly: : : | [24 empty] | VV | 0
|  | 117,118,119,120,121,122,123,124,125,126,127,135,136,137,138,139,140,141,142,143,144,145,146,147,148, : : | [24 empty] | VV | 0
|  | 149,150,151,152,153,154,155,156,157,158,162,163,164,165,167,168,174,183,190,202,229,233,234,237,238, : : | [24 empty] | VV | 0
|  | 244,297,308,340,344,376,378, : : | [24 empty] | VV | 0
|  | Součet: : 196,60509 : | [24 empty] | VV | 0
|  | 196,60509 |  | 196.61 | [22 empty] | VV | 0
421 | 979081121R00 | Odvoz suti a vybouraných hmot na skládku příplatek za každý další 1 km | t | 2752.4712 |  | 0 |  | 0 |  | 0 | 21 | 0 | 0 | 0 | 0 | 0 |  | RTS 21/ II | Indiv | 0 | 0 |  | Práce |  |  |  | POL1_9
|  | Demontážní hmotnosti z položek s pořadovými čísly: : : | [24 empty] | VV | 0
|  | 117,118,119,120,121,122,123,124,125,126,127,135,136,137,138,139,140,141,142,143,144,145,146,147,148, : : | [24 empty] | VV | 0
|  | 149,150,151,152,153,154,155,156,157,158,162,163,164,165,167,168,174,183,190,202,229,233,234,237,238, : : | [24 empty] | VV | 0
|  | 244,297,308,340,344,376,378, : : | [24 empty] | VV | 0
|  | Součet: : 2752,47120 : | [24 empty] | VV | 0
|  | 2752,4712 |  | 2752.47 | [22 empty] | VV | 0
422 | 979082111R00 | Vnitrostaveništní doprava suti a vybouraných hmot do 10 m | t | 196.6051 |  | 0 |  | 0 |  | 0 | 21 | 0 | 0 | 0 | 0 | 0 |  | RTS 21/ II | Indiv | 0 | 0 |  | Práce |  |  |  | POL1_9
|  | Demontážní hmotnosti z položek s pořadovými čísly: : : | [24 empty] | VV | 0
|  | 117,118,119,120,121,122,123,124,125,126,127,135,136,137,138,139,140,141,142,143,144,145,146,147,148, : : | [24 empty] | VV | 0
|  | 149,150,151,152,153,154,155,156,157,158,162,163,164,165,167,168,174,183,190,202,229,233,234,237,238, : : | [24 empty] | VV | 0
|  | 244,297,308,340,344,376,378, : : | [24 empty] | VV | 0
|  | Součet: : 196,60509 : | [24 empty] | VV | 0
|  | 196,60509 |  | 196.61 | [22 empty] | VV | 0
423 | 979082121R00 | Vnitrostaveništní doprava suti a vybouraných hmot příplatek k ceně za každých dalších 5 m | t | 1572.8407 |  | 0 |  | 0 |  | 0 | 21 | 0 | 0 | 0 | 0 | 0 |  | RTS 21/ II | Indiv | 0 | 0 |  | Práce |  |  |  | POL1_9
|  | Demontážní hmotnosti z položek s pořadovými čísly: : : | [24 empty] | VV | 0
|  | 117,118,119,120,121,122,123,124,125,126,127,135,136,137,138,139,140,141,142,143,144,145,146,147,148, : : | [24 empty] | VV | 0
|  | 149,150,151,152,153,154,155,156,157,158,162,163,164,165,167,168,174,183,190,202,229,233,234,237,238, : : | [24 empty] | VV | 0
|  | 244,297,308,340,344,376,378, : : | [24 empty] | VV | 0
|  | Součet: : 1572,84068 : | [24 empty] | VV | 0
|  | 1572,84068 |  | 1572.84 | [22 empty] | VV | 0
424 | 979990107R00 | Poplatek za skládku směs betonu,cihel a dřeva, skupina 17 01 01, 17 01 02 a 17 02 01 z Katalogu, odpadů | t | 196.6051 |  | 0 |  | 0 |  | 0 | 21 | 0 | 0 | 0 | 0 | 0 |  | RTS 21/ II | Indiv | 0 | 0 |  | Práce |  |  |  | POL1_9
|  | Demontážní hmotnosti z položek s pořadovými čísly: : : | [24 empty] | VV | 0
|  | 117,118,119,120,121,122,123,124,125,126,127,135,136,137,138,139,140,141,142,143,144,145,146,147,148, : : | [24 empty] | VV | 0
|  | 149,150,151,152,153,154,155,156,157,158,162,163,164,165,167,168,174,183,190,202,229,233,234,237,238, : : | [24 empty] | VV | 0
|  | 244,297,308,340,344,376,378, : : | [24 empty] | VV | 0
|  | Součet: : 196,60509 : | [24 empty] | VV | 0
|  | 196,60509 |  | 196.61 | [22 empty] | VV | 0
Díl: | VN | Vedlejší náklady |  |  |  | 0 |  | 0 |  | 0 |  | 0 |  | 0 |  | 0 |  |  |  |  | 0 | [5 empty] | DIL
425 | 005111021R | Vytyčení inženýrských sítí | Soubor | 0.7 |  | 0 |  | 0 |  | 0 | 21 | 0 | 0 | 0 | 0 | 0 |  | RTS 21/ II | Indiv | 0 | 0 |  | Práce |  |  |  | POL1_9
|  | Zaměření a vytýčení stávajících inženýrských sítí v místě stavby z hlediska jejich ochrany při provádění stavby. | [24 empty] | POP |  | Zaměření a vytýčení stávajících inženýrských sítí v místě stavby z hlediska jejich ochrany při provádění stavby.
POP
|  | POZOR - prostorem spiningu 3.32s, vestibulu 3.02s a šatny asistentů 3.08s vede optický kabel - NEPORUŠIT ! | [24 empty] | POP |  | POZOR - prostorem spiningu 3.32s, vestibulu 3.02s a šatny asistentů 3.08s vede optický kabel - NEPORUŠIT !
|  | 1,00000 : | [24 empty] | VV | 0
|  | -0,30000 : | [24 empty] | VV | 0
|  | 0,7 |  | 0.7 | [22 empty] | VV | 0
426 | 005121 R | Zařízení staveniště | Soubor | 1 |  | 0 |  | 0 |  | 0 | 21 | 0 | 0 | 0 | 0 | 0 |  | RTS 21/ II | Indiv | 0 | 0 |  | Práce |  |  |  | POL1_9
|  | Veškeré náklady spojené s vybudováním, provozem a odstraněním zařízení staveniště. | [24 empty] | POP
|  | Dále náklady na ochranu staveniště před vstupem nepovolaných osob, včetně příslušného značení, náklady na osvětlení staveniště, náklady na vypracování potřebné dokumentace pro provoz staveniště z hlediska požární ochrany (požární řád a poplachová směrnice) a z hlediska provozu staveniště (provozně dopravní řád). | [24 empty] | POP |  | Dále náklady na ochranu staveniště před vstupem nepovolaných osob, včetně příslušného značení, náklady na osvětlení staveniště, náklady na vypracování potřebné dokumentace pro provoz staveniště z hlediska požární ochrany (požární řád a poplachová směrnice) a z hlediska provozu staveniště (provozně dopravní řád).
Díl: | ON | Ostatní náklady |  |  |  | 0 |  | 0 |  | 0 |  | 0 |  | 0 |  | 0 |  |  |  |  | 0 | [5 empty] | DIL
427 | 00523 R | Zkoušky a revize | Soubor | 0.7 |  | 0 |  | 0 |  | 0 | 21 | 0 | 0 | 0 | 0 | 0 |  | RTS 21/ II | Indiv | 0 | 0 |  | Práce |  |  |  | POL1_9
|  | Náklady zhotovitele, související s prováděním zkoušek a revizí předepsaných technickými normami nebo objednatelem a které jsou pro provedení díla nezbytné. | [24 empty] | POP |  | Náklady zhotovitele, související s prováděním zkoušek a revizí předepsaných technickými normami nebo objednatelem a které jsou pro provedení díla nezbytné.
|  | 1,00000 : | [24 empty] | VV | 0
|  | -0,30000 : | [24 empty] | VV | 0
|  | 0,7 |  | 0.7 | [22 empty] | VV | 0
428 | 005241010R | Dokumentace skutečného provedení | Soubor | 1 |  | 0 |  | 0 |  | 0 | 21 | 0 | 0 | 0 | 0 | 0 |  | RTS 21/ II | Indiv | 0 | 0 |  | Práce |  |  |  | POL1_9
|  | Náklady na vyhotovení dokumentace skutečného provedení stavby a její předání objednateli v požadované formě a požadovaném počtu. | [24 empty] | POP |  | Náklady na vyhotovení dokumentace skutečného provedení stavby a její předání objednateli v požadované formě a požadovaném počtu.
429 | 004111020X | Vypracování dílenské dokumentace | Soubor | 0.7 |  | 0 |  | 0 |  | 0 | 21 | 0 | 0 | 0 | 0 | 0 |  | Vlastní | Indiv | 0 | 0 |  | Práce |  |  |  | POL1_9
|  | 1,00000 : | [24 empty] | VV | 0
|  | -0,30000 : | [24 empty] | VV | 0
|  | 0,7 |  | 0.7 | [22 empty] | VV | 0
[25 empty] | 15 | 21 | DPH
| Celkem |  |  |  |  | 0 | [18 empty] | 0 | 0 | SUM
END
Note on S6: Jedná se o informaci, zda se jedná o položku, která je do rozpočtu zadána z cenové soustavy RTS, nebo vlastní.
Note on T6: Jedná se o název CÚ, která je zadána u položky rozpočtu

## 1B 2.01b5 Pol
Položkový soupis prací a dodávek | [26 empty] | #TypZaznamu#
S: | 02520003 | TUL KTV | [24 empty] | STA
O: | 1B | INVESTICE MŠMT | [21 empty] | STA |  |  | OBJ
R: | 2.01b5 | SO2 - Venkovní úpravy, revize 12.8.2021 | [24 empty] | ROZ
P.č. | Číslo položky | Název položky | MJ | Množství | Cena / MJ | Celkem | Dodávka | Dodávka celk. | Montáž | Montáž celk. | DPH | Cena s DPH | Hmotnost / MJ | Hmotnost celk.(t) | Dem. hmotnost / MJ | Dem. hmotnost celk.(t) | Ceník | Cen. soustava / platnost | Cenová úroveň | Nhod / MJ | Nhod celk. | Dodavatel | Typ položky
Díl: | 1 | Zemní práce |  |  |  | 0 |  | 0 |  | 0 |  | 0 |  | 0.02 |  | 5.21 |  |  |  |  | 0 | [5 empty] | DIL
1 | 113202111R00 | Vytrhání obrub z krajníků nebo obrubníků stojatých | m | 19.3 |  | 0 |  | 0 |  | 0 | 21 | 0 | 0 | 0 | 0.27 | 5.21 |  | RTS 21/ II | Indiv | 0 | 0 |  | Práce |  |  |  | POL1_1
|  | s vybouráním lože, s přemístěním hmot na skládku na vzdálenost do 3 m nebo naložením na dopravní prostředek | [24 empty] | POP |  | s vybouráním lože, s přemístěním hmot na skládku na vzdálenost do 3 m nebo naložením na dopravní prostředek
|  | D.2.1. 01 Situace nový stav : : | [24 empty] | VV | 0
|  | výměna poškozených kusů, předpoklad 20% : 55,00/100*20 : | [24 empty] | VV | 0
|  | asfaltová cesta v místě přespádování, výměna obrub : 5,00+(1,50+1,80) : | [24 empty] | VV | 0
|  | 0,00000 : | [24 empty] | VV | 0
|  | 19,3 |  | 19.3 | [22 empty] | VV | 0
2 | 121101100R00 | Sejmutí ornice s přemístěním na vzdálenost do 50 m | m3 | 123.885 |  | 0 |  | 0 |  | 0 | 21 | 0 | 0 | 0 | 0 | 0 |  | RTS 21/ II | Indiv | 0 | 0 |  | Práce |  |  |  | POL1_1
|  | nebo lesní půdy, s vodorovným přemístěním na hromady v místě upotřebení nebo na dočasné či trvalé skládky se složením | [24 empty] | POP |  | nebo lesní půdy, s vodorovným přemístěním na hromady v místě upotřebení nebo na dočasné či trvalé skládky se složením
|  | Odkaz na mn. položky pořadí 26 : 223,90000*0,15 : | [24 empty] | VV | 0
|  | Odkaz na mn. položky pořadí 27 : 255,20000*0,15 : | [24 empty] | VV | 0
|  | Odkaz na mn. položky pořadí 28 : 313,70000*0,15 : | [24 empty] | VV | 0
|  | Odkaz na mn. položky pořadí 29 : 33,10000*0,15 : | [24 empty] | VV | 0
|  | 0,00000 : | [24 empty] | VV | 0
|  | 123,885 |  | 123.89 | [22 empty] | VV | 0
3 | 122202202R00 | Odkopávky a prokopávky pro silnice v hornině 3 přes 100 do 1 000 m3 | m3 | 171.847 |  | 0 |  | 0 |  | 0 | 21 | 0 | 0 | 0 | 0 | 0 |  | RTS 21/ II | Indiv | 0 | 0 |  | Práce |  |  |  | POL1_1
|  | s přemístěním výkopku v příčných profilech na vzdálenost do 15 m nebo s naložením na dopravní prostředek. | [24 empty] | POP |  | s přemístěním výkopku v příčných profilech na vzdálenost do 15 m nebo s naložením na dopravní prostředek.
|  | D.2.1. 01 Situace nový stav : : | [24 empty] | VV | 0
|  | živičná vozovka, hl. výkopu, tl.420mm : : | [24 empty] | VV | 0
|  | Odkaz na mn. položky pořadí 26 : 223,90000*0,42 : | [24 empty] | VV | 0
|  | chodník betonová dlažba, tl.250mm : : | [24 empty] | VV | 0
|  | Odkaz na mn. položky pořadí 27 : 255,20000*0,25 : | [24 empty] | VV | 0
|  | dlážděná vozovka parkování, tl.420mm : : | [24 empty] | VV | 0
|  | Odkaz na mn. položky pořadí 28 : 313,70000*0,42 : | [24 empty] | VV | 0
|  | zpevněná plocha šotolina : : | [24 empty] | VV | 0
|  | Odkaz na mn. položky pořadí 31 : 30,70000*0,2 : | [24 empty] | VV | 0
|  | odpočet stržené ornice : : | [24 empty] | VV | 0
|  | Odkaz na mn. položky pořadí 2 : 123,88500*-1 : | [24 empty] | VV | 0
|  | 0,00000 : | [24 empty] | VV | 0
|  | 171,847 |  | 171.85 | [22 empty] | VV | 0
4 | 122202209R00 | Odkopávky a prokopávky pro silnice v hornině 3 příplatek za lepivost horniny | m3 | 171.847 |  | 0 |  | 0 |  | 0 | 21 | 0 | 0 | 0 | 0 | 0 |  | RTS 21/ II | Indiv | 0 | 0 |  | Práce |  |  |  | POL1_1
|  | s přemístěním výkopku v příčných profilech na vzdálenost do 15 m nebo s naložením na dopravní prostředek. | [24 empty] | POP |  | s přemístěním výkopku v příčných profilech na vzdálenost do 15 m nebo s naložením na dopravní prostředek.
|  | Odkaz na mn. položky pořadí 3 : 171,84700 : | [24 empty] | VV | 0
|  | 0,00000 : | [24 empty] | VV | 0
|  | 171,847 |  | 171.85 | [22 empty] | VV | 0
5 | 139601102R00 | Ruční výkop jam, rýh a šachet v hornině 3 | m3 | 5.61 |  | 0 |  | 0 |  | 0 | 21 | 0 | 0 | 0 | 0 | 0 |  | RTS 21/ II | Indiv | 0 | 0 |  | Práce |  |  |  | POL1_1
|  | s přehozením na vzdálenost do 5 m nebo s naložením na ruční dopravní prostředek | [24 empty] | POP
|  | D.2.1. 03 Venkovní schodiště 2.pp-1.pp bourací práce : : | [24 empty] | VV | 0
|  | odebrání nesoudržné vrstvy vytěženého terénu : 7,30*2,00*0,15 : | [24 empty] | VV | 0
|  | 0,00000 : | [24 empty] | VV | 0
|  | 2,19 |  | 2.19 | [22 empty] | VV | 0
|  | Mezisoučet |  | 2.19 | [22 empty] | VV | 1
|  | Revize 9.8.2021 : | [24 empty] | VV | 0
|  | D.2.1. 08 - základ pro vjezdovou bránu : 3*((2,40*0,40+0,60*0,30)*1,00) |  | 3.42 | [22 empty] | VV | 0
|  | Mezisoučet |  | 3.42 | [22 empty] | VV | 1
6 | 162301101R00 | Vodorovné přemístění výkopku z horniny 1 až 4, na vzdálenost přes 50 do 500 m | m3 | 177.457 |  | 0 |  | 0 |  | 0 | 21 | 0 | 0 | 0 | 0 | 0 |  | RTS 21/ II | Indiv | 0 | 0 |  | Práce |  |  |  | POL1_1
|  | po suchu, bez naložení výkopku, avšak se složením bez rozhrnutí, zpáteční cesta vozidla. | [24 empty] | POP
|  | z výkopiště na mezideponii : : | [24 empty] | VV | 0
|  | Odkaz na mn. položky pořadí 3 : 171,84700 |  | 171.847 | [22 empty] | VV | 5
|  | Odkaz na mn. položky pořadí 5 : 5,61000 |  | 5.61 | [22 empty] | VV | 5
7 | 162701105R00 | Vodorovné přemístění výkopku z horniny 1 až 4, na vzdálenost přes 9 000 do 10 000 m | m3 | 238.042 |  | 0 |  | 0 |  | 0 | 21 | 0 | 0 | 0 | 0 | 0 |  | RTS 21/ II | Indiv | 0 | 0 |  | Práce |  |  |  | POL1_1
|  | po suchu, bez naložení výkopku, avšak se složením bez rozhrnutí, zpáteční cesta vozidla. | [24 empty] | POP
|  | Odkaz na mn. položky pořadí 2 : 123,88500 |  | 123.885 | [22 empty] | VV | 5
|  | Odkaz na mn. položky pořadí 3 : 171,84700 |  | 171.847 | [22 empty] | VV | 5
|  | Odkaz na mn. položky pořadí 5 : 5,61000 |  | 5.61 | [22 empty] | VV | 5
|  | odpočet ornice která bude zpětně využita (422m2 v tl.15cm) : -422*0,15 : -422*0,15 |  | -63.3 | [22 empty] | VV | 0
8 | 162701109R00 | Vodorovné přemístění výkopku příplatek k ceně za každých dalších i započatých 1 000 m přes 10 000 m, z horniny 1 až 4 | m3 | 1190.21 |  | 0 |  | 0 |  | 0 | 21 | 0 | 0 | 0 | 0 | 0 |  | RTS 21/ II | Indiv | 0 | 0 |  | Práce |  |  |  | POL1_1
|  | po suchu, bez naložení výkopku, avšak se složením bez rozhrnutí, zpáteční cesta vozidla. | [24 empty] | POP
|  | Odkaz na mn. položky pořadí 7 : 238,04200*5 |  | 1190.21 | [22 empty] | VV | 5
9 | 171201201R00 | Uložení sypaniny na dočasnou skládku tak, že na 1 m2 plochy připadá přes 2 m3 výkopku nebo ornice | m3 | 238.042 |  | 0 |  | 0 |  | 0 | 21 | 0 | 0 | 0 | 0 | 0 |  | RTS 21/ II | Indiv | 0 | 0 |  | Práce |  |  |  | POL1_1
|  | Odkaz na mn. položky pořadí 7 : 238,04200 |  | 238.042 | [22 empty] | VV | 5
10 | 181101101R00 | Úprava pláně v zářezech v hornině 1 až 4, bez zhutnění | m2 | 856.6 |  | 0 |  | 0 |  | 0 | 21 | 0 | 0 | 0 | 0 | 0 |  | RTS 21/ II | Indiv | 0 | 0 |  | Práce |  |  |  | POL1_1
|  | vyrovnáním výškových rozdílů, ploch vodorovných a ploch do sklonu 1 : 5. | [24 empty] | POP
|  | Odkaz na mn. položky pořadí 26 : 223,90000 : | [24 empty] | VV | 0
|  | Odkaz na mn. položky pořadí 27 : 255,20000 : | [24 empty] | VV | 0
|  | Odkaz na mn. položky pořadí 28 : 313,70000 : | [24 empty] | VV | 0
|  | Odkaz na mn. položky pořadí 29 : 33,10000 : | [24 empty] | VV | 0
|  | Odkaz na mn. položky pořadí 31 : 30,70000 : | [24 empty] | VV | 0
|  | 0,00000 : | [24 empty] | VV | 0
|  | 856,6 |  | 856.6 | [22 empty] | VV | 0
11 | 199000005R00 | Poplatky za skládku zeminy 1- 4 | t | 428.4756 |  | 0 |  | 0 |  | 0 | 21 | 0 | 0 | 0 | 0 | 0 |  | RTS 21/ II | Indiv | 0 | 0 |  | Práce |  |  |  | POL1_1
|  | 1,8t/m3 : : | [24 empty] | VV | 0
|  | Odkaz na mn. položky pořadí 9 : 238,04200*1,8 |  | 428.4756 | [22 empty] | VV | 5
12 | 184401111X00 | Přesazení stávajících stromů | kus | 0 |  | 0 |  | 0 |  | 0 | 21 | 0 | 0 | 0 | 0 | 0 |  | Vlastní | Indiv | 0 | 0 |  | Práce |  |  |  | POL1_1
13 | 112100001RAA | Odstranění stromů kácení stromů o průměru kmene do 500 mm, odstranění pařezů včetně odvozu, spálení, větví | kus | 0 |  | 0 |  | 0 |  | 0 | 21 | 0 | 0.00304 | 0 | 0 | 0 |  | RTS 21/ II | Indiv | 0 | 0 |  | Agregovaná položka |  |  |  | POL2_1
|  | Kácení stromů s odřezáním kmene a s odvětvením, odstranění pařezů s přesekáním kořenů, naložení kmenů a pařezů na dopravní prostředek a vodorovné přemístění, spálení větví. | [24 empty] | POP |  | Kácení stromů s odřezáním kmene a s odvětvením, odstranění pařezů s přesekáním kořenů, naložení kmenů a pařezů na dopravní prostředek a vodorovné přemístění, spálení větví.
14 | 181300010RAA | Rozprostření ornice v rovině nebo svahu do 1 : 5 a osetí travou při tloušťce 150 mm, dovoz ornice ze, vzdálenosti 500 m | m2 | 422 |  | 0 |  | 0 |  | 0 | 21 | 0 | 3e-05 | 0.01 | 0 | 0 |  | RTS 21/ II | Indiv | 0 | 0 |  | Agregovaná položka |  |  |  | POL2_1
|  | vč. urovnání ornice, naložení na skládce, vodorovným přemístěním ornice na místo rozprostření, založení trávníku osetím a dodávky travního semene. | [24 empty] | POP |  | vč. urovnání ornice, naložení na skládce, vodorovným přemístěním ornice na místo rozprostření, založení trávníku osetím a dodávky travního semene.
|  | Jílek vytrvalý 2n 35%, lipnice luční 5%, kostřava červená dlouze výběžkatá 25%, kostřava červená krátce výběžkatá 10%, kostřava červená trsnatá 20%, poháňka hřebenatá 5% | [24 empty] | POP |  | Jílek vytrvalý 2n 35%, lipnice luční 5%, kostřava červená dlouze výběžkatá 25%, kostřava červená krátce výběžkatá 10%, kostřava červená trsnatá 20%, poháňka hřebenatá 5%
|  | - Předpoklad péče - Zeminu je nutné překopat a nakypřit a poté urovnat hráběmi. Výsev provádíme od dubna do září, osivo rovnoměrně rozsejte 40 g/m2, poté osivo stlačte nebo uválcujte. | [24 empty] | POP |  | - Předpoklad péče - Zeminu je nutné překopat a nakypřit a poté urovnat hráběmi. Výsev provádíme od dubna do září, osivo rovnoměrně rozsejte 40 g/m2, poté osivo stlačte nebo uválcujte.
|  | D.2.1. 01 Situace nový stav : 422,00 : | [24 empty] | VV | 0
|  | 0,00000 : | [24 empty] | VV | 0
|  | 422 |  | 422 | [22 empty] | VV | 0
15 | 184201112XAB | Výsadba stromu s balem, v rovině, Jasan pensynválský | kus | 2 |  | 0 |  | 0 |  | 0 | 21 | 0 | 0.00617 | 0.01 | 0 | 0 |  | Vlastní | Indiv | 0 | 0 |  | Práce |  |  |  | POL1_1
|  | Hloubení jamek v hornině 1 až 4 bez výměny půdy, s případným naložením přebytečných výkopků na dopravní prostředek, s odvozem na vzdálenost do 20 km a se složením. Výsadba stromu se zalitím. Dovoz vody. Ukotvení dřeviny třemi a více kůly, s ochranou proti poškození v místě vzepření. Osazení kůlů k dřevině s uvázáním. Dodávka kůlu a motouzu. | [24 empty] | POP |  | Hloubení jamek v hornině 1 až 4 bez výměny půdy, s případným naložením přebytečných výkopků na dopravní prostředek, s odvozem na vzdálenost do 20 km a se složením. Výsadba stromu se zalitím. Dovoz vody. Ukotvení dřeviny třemi a více kůly, s ochranou proti poškození v místě vzepření. Osazení kůlů k dřevině s uvázáním. Dodávka kůlu a motouzu.
|  | výsadba dvou nových stromů : 2 : | [24 empty] | VV | 0
|  | 2 |  | 2 | [22 empty] | VV | 0
Díl: | 2 | Základy a zvláštní zakládání |  |  |  | 0 |  | 0 |  | 0 |  | 0 |  | 12.17 |  | 0 |  |  |  |  | 7.29 | [5 empty] | DIL
16 | 271571111R00 | Polštáře zhutněné pod základy štěrkopísek tříděný, | m3 | 1.46 |  | 0 |  | 0 |  | 0 | 21 | 0 | 2.1 | 3.07 | 0 | 0 |  | RTS 21/ II | Indiv | 0 | 0 |  | Práce |  |  |  | POL1_1
|  | D.2.1. 04 Venkovní schodiště 2.pp-1.pp nový stav : : | [24 empty] | VV | 0
|  | pod deskou : 7,30*2,00*0,10 : | [24 empty] | VV | 0
|  | 0,00000 : | [24 empty] | VV | 0
|  | 1,46 |  | 1.46 | [22 empty] | VV | 0
17 | 274321611R00 | Beton základových pasů železový třídy C 30/37 | m3 | 3.42 |  | 0 |  | 0 |  | 0 | 21 | 0 | 2.525 | 8.64 | 0 | 0 | 801-1 | RTS 21/ II | RTS 21/ II | 0.48 | 1.64 |  | Práce |  |  |  | POL1_
|  | včetně dodávky a uložení betonu, bez výztuže | [24 empty] | SPI
|  | horní líc hlazený, vyspádovat ke krajům, hrany zkosit 15/15mm. | [24 empty] | POP
|  | nátěr samostatnou položkou v kapitole 783 | [24 empty] | POP
|  | D.2.1. 08 - základ pro vjezdovou bránu : 3*(2,40*0,40+0,60*0,30)*1,00 |  | 3.42 | [22 empty] | VV | 0
18 | 274351215R00 | Bednění stěn základových pasů zřízení | m2 | 3.72 |  | 0 |  | 0 |  | 0 | 21 | 0 | 0.03916 | 0.15 | 0 | 0 | 801-1 | RTS 21/ II | RTS 21/ I | 1.05 | 3.91 |  | Práce |  |  |  | POL1_
|  | svislé nebo šikmé (odkloněné), půdorysně přímé nebo zalomené, stěn základových pasů ve volných nebo zapažených jámách, rýhách, šachtách, včetně případných vzpěr, | [24 empty] | SPI |  | svislé nebo šikmé (odkloněné), půdorysně přímé nebo zalomené, stěn základových pasů ve volných nebo zapažených jámách, rýhách, šachtách, včetně případných vzpěr,
|  | D.2.1. 08 - základ pro vjezdovou bránu : | [24 empty] | VV | 0
|  | pohledová část základu nad úrovní terénu : 3*(2*(2,40+0,70)*0,20) |  | 3.72 | [22 empty] | VV | 0
19 | 274351216R00 | Bednění stěn základových pasů odstranění | m2 | 3.72 |  | 0 |  | 0 |  | 0 | 21 | 0 | 0 | 0 | 0 | 0 | 801-1 | RTS 21/ II | RTS 21/ I | 0.32 | 1.19 |  | Práce |  |  |  | POL1_
|  | svislé nebo šikmé (odkloněné), půdorysně přímé nebo zalomené, stěn základových pasů ve volných nebo zapažených jámách, rýhách, šachtách, včetně případných vzpěr, | [24 empty] | SPI |  | svislé nebo šikmé (odkloněné), půdorysně přímé nebo zalomené, stěn základových pasů ve volných nebo zapažených jámách, rýhách, šachtách, včetně případných vzpěr,
|  | Včetně očištění, vytřídění a uložení bednicího materiálu. | [24 empty] | POP
|  | D.2.1. 08 - základ pro vjezdovou bránu : | [24 empty] | VV | 0
|  | pohledová část základu nad úrovní terénu : 3*(2*(2,40+0,70)*0,20) |  | 3.72 | [22 empty] | VV | 0
20 | 274362021R00 | Výztuž základových pasů ze svařovaných sítí | t | 0.03636 |  | 0 |  | 0 |  | 0 | 21 | 0 | 1.0569 | 0.04 | 0 | 0 | 801-1 | RTS 21/ II | RTS 21/ II | 15.23 | 0.55 |  | Práce |  |  |  | POL1_
|  | D.2.1. 08 - základ pro vjezdovou bránu : | [24 empty] | VV | 0
|  | 2,02kg/m2 : | [24 empty] | VV | 0
|  | 6m2 vč. přesahů/1kus pasu : 3*(6*2,02/1000) |  | 0.03636 | [22 empty] | VV | 0
21 | 289970111R00 | Geotextílie separační, filtrační, zpevňující polypropylén, 300 g/m2 | m2 | 537.6 |  | 0 |  | 0 |  | 0 | 21 | 0 | 0.0005 | 0.27 | 0 | 0 |  | RTS 21/ II | Indiv | 0 | 0 |  | Práce |  |  |  | POL1_1
|  | D.2.1. 01 Situace nový stav : : | [24 empty] | VV | 0
|  | živičná vozovka : : | [24 empty] | VV | 0
|  | Odkaz na mn. položky pořadí 26 : 223,90000 : | [24 empty] | VV | 0
|  | dlážděná vozovka parkování : : | [24 empty] | VV | 0
|  | Odkaz na mn. položky pořadí 28 : 313,70000 : | [24 empty] | VV | 0
|  | 0,00000 : | [24 empty] | VV | 0
|  | 537,6 |  | 537.6 | [22 empty] | VV | 0
Díl: | 4 | Vodorovné konstrukce |  |  |  | 0 |  | 0 |  | 0 |  | 0 |  | 0 |  | 0 |  |  |  |  | 0 | [5 empty] | DIL
22 | 430321514R00 | Beton schodišťových konstrukcí (stupňů, schodnic, ramen, podest s nosníky) železový třídy C 30/37 | m3 | 0 |  | 0 |  | 0 |  | 0 | 21 | 0 | 2.5251 | 0 | 0 | 0 |  | RTS 21/ II | Indiv | 0 | 0 |  | Práce |  |  |  | POL1_1
|  | D.2.1. 04 Venkovní schodiště 2.pp-1.pp nový stav : : | [24 empty] | VV | 0
|  | stupně : 42*(0,30*0,18)/2*2,00 : | [24 empty] | VV | 0
|  | deska : 7,30*2,00*0,15 : | [24 empty] | VV | 0
|  | -4,45800 : | [24 empty] | VV | 0
|  | 0 | [24 empty] | VV | 0
23 | 430361921R00 | Výztuž schodišťových konstrukcí (stupňů, schodnic, ramen, podest s nosníky) ze svařovaných sítí | t | 0 |  | 0 |  | 0 |  | 0 | 21 | 0 | 1.0584 | 0 | 0 | 0 |  | RTS 21/ II | Indiv | 0 | 0 |  | Práce |  |  |  | POL1_1
|  | Včetně distančních prvků. | [24 empty] | POP
|  | D.2.1. 04 Venkovní schodiště 2.pp-1.pp nový stav : 188,00/1000 : | [24 empty] | VV | 0
|  | -0,18800 : | [24 empty] | VV | 0
|  | 0 | [24 empty] | VV | 0
24 | 434351141R00 | Bednění stupňů betonovaných na podstupňové desce nebo na terénu přímočarých zřízení | m2 | 0 |  | 0 |  | 0 |  | 0 | 21 | 0 | 0.01693 | 0 | 0 | 0 |  | RTS 21/ II | Indiv | 0 | 0 |  | Práce |  |  |  | POL1_1
|  | D.2.1. 04 Venkovní schodiště 2.pp-1.pp nový stav : : | [24 empty] | VV | 0
|  | stupně : 42*2,00*0,20 : | [24 empty] | VV | 0
|  | -16,80000 : | [24 empty] | VV | 0
|  | 0 | [24 empty] | VV | 0
25 | 434351142R00 | Bednění stupňů betonovaných na podstupňové desce nebo na terénu přímočarých odstranění | m2 | 0 |  | 0 |  | 0 |  | 0 | 21 | 0 | 0 | 0 | 0 | 0 |  | RTS 21/ II | Indiv | 0 | 0 |  | Práce |  |  |  | POL1_1
|  | Odkaz na mn. položky pořadí 20 : 0,00000 : | [24 empty] | VV | 0
|  | 0 | [24 empty] | VV | 0
26 | 430321514X00 | Příplatek k pol.430321514R00 za drenážní beton 40/50 XF4 | m3 | 0 |  | 0 |  | 0 |  | 0 | 21 | 0 | 0 | 0 | 0 | 0 |  | Vlastní | Indiv | 0 | 0 |  | Práce |  |  |  | POL1_1
|  | Odkaz na mn. položky pořadí 18 : 0,00000 : | [24 empty] | VV | 0
|  | 0 | [24 empty] | VV | 0
Díl: | 5 | Komunikace |  |  |  | 0 |  | 0 |  | 0 |  | 0 |  | 744.73 |  | 0 |  |  |  |  | 0 | [5 empty] | DIL
27 | 564851111R00 | Podklad ze štěrkodrti s rozprostřením a zhutněním frakce 0-63 mm, tloušťka po zhutnění 150 mm | m2 | 1363.5 |  | 0 |  | 0 |  | 0 | 21 | 0 | 0.378 | 515.4 | 0 | 0 |  | RTS 21/ II | Indiv | 0 | 0 |  | Práce |  |  |  | POL1_1
|  | D.2.1. 01 Situace nový stav : : | [24 empty] | VV | 0
|  | živičná vozovka : : | [24 empty] | VV | 0
|  | štěrkodrť A : : | [24 empty] | VV | 0
|  | Odkaz na mn. položky pořadí 26 : 223,90000 : | [24 empty] | VV | 0
|  | štěrkodrť B : : | [24 empty] | VV | 0
|  | Odkaz na mn. položky pořadí 26 : 223,90000 : | [24 empty] | VV | 0
|  | chodník betonová dlažba : : | [24 empty] | VV | 0
|  | štěrkodrť B : : | [24 empty] | VV | 0
|  | Odkaz na mn. položky pořadí 27 : 255,20000 : | [24 empty] | VV | 0
|  | dlážděná vozovka parkování : : | [24 empty] | VV | 0
|  | štěrkodrť A : : | [24 empty] | VV | 0
|  | Odkaz na mn. položky pořadí 28 : 313,70000 : | [24 empty] | VV | 0
|  | štěrkodrť B : : | [24 empty] | VV | 0
|  | Odkaz na mn. položky pořadí 28 : 313,70000 : | [24 empty] | VV | 0
|  | pochůzí betonové dlaždice s vymývaným povrchem : : | [24 empty] | VV | 0
|  | Odkaz na mn. položky pořadí 29 : 33,10000 : | [24 empty] | VV | 0
|  | 0,00000 : | [24 empty] | VV | 0
|  | 1363,5 |  | 1363.5 | [22 empty] | VV | 0
28 | 565151111RT2 | Podklad z kameniva obaleného asfaltem ACP 16+ až ACP 22+, v pruhu šířky do 3 m, třídy 1, tloušťka po, zhutnění 70 mm | m2 | 223.9 |  | 0 |  | 0 |  | 0 | 21 | 0 | 0.18463 | 41.34 | 0 | 0 |  | RTS 21/ II | Indiv | 0 | 0 |  | Práce |  |  |  | POL1_1
|  | s rozprostřením a zhutněním | [24 empty] | POP
|  | D.2.1. 01 Situace nový stav : : | [24 empty] | VV | 0
|  | živičná vozovka : 223,90 : | [24 empty] | VV | 0
|  | 0,00000 : | [24 empty] | VV | 0
|  | 223,9 |  | 223.9 | [22 empty] | VV | 0
29 | 567211210R00 | Podklad z prostého betonu třídy II., tloušťky 100 mm | m2 | 33.1 |  | 0 |  | 0 |  | 0 | 21 | 0 | 0.25336 | 8.39 | 0 | 0 |  | RTS 21/ II | Indiv | 0 | 0 |  | Práce |  |  |  | POL1_1
|  | D.2.1. 01 Situace nový stav : : | [24 empty] | VV | 0
|  | pochůzí betonové dlaždice s vymývaným povrchem : : | [24 empty] | VV | 0
|  | Odkaz na mn. položky pořadí 29 : 33,10000 : | [24 empty] | VV | 0
|  | 0,00000 : | [24 empty] | VV | 0
|  | 33,1 |  | 33.1 | [22 empty] | VV | 0
30 | 577131211RT2 | Beton asfaltový s rozprostřením a zhutněním v pruhu šířky do 3 m, ACO 8 nebo ACO 11 nebo ACO 16,, tloušťky 40 mm, plochy od 201 do 1000 m2 | m2 | 223.9 |  | 0 |  | 0 |  | 0 | 21 | 0 | 0.10141 | 22.71 | 0 | 0 |  | RTS 21/ II | Indiv | 0 | 0 |  | Práce |  |  |  | POL1_1
|  | D.2.1. 01 Situace nový stav : : | [24 empty] | VV | 0
|  | živičná vozovka : 223,90 : | [24 empty] | VV | 0
|  | 0,00000 : | [24 empty] | VV | 0
|  | 223,9 |  | 223.9 | [22 empty] | VV | 0
31 | 596215021R00 | Kladení zámkové dlažby do drtě tloušťka dlažby 60 mm, tloušťka lože 40 mm | m2 | 255.2 |  | 0 |  | 0 |  | 0 | 21 | 0 | 0.0739 | 18.86 | 0 | 0 |  | RTS 21/ II | Indiv | 0 | 0 |  | Práce |  |  |  | POL1_1
|  | s provedením lože z kameniva drceného, s vyplněním spár, s dvojitým hutněním a se smetením přebytečného materiálu na krajnici. S dodáním hmot pro lože a výplň spár. | [24 empty] | POP |  | s provedením lože z kameniva drceného, s vyplněním spár, s dvojitým hutněním a se smetením přebytečného materiálu na krajnici. S dodáním hmot pro lože a výplň spár.
|  | D.2.1. 01 Situace nový stav : : | [24 empty] | VV | 0
|  | chodník betonová dlažba : 255,20 : | [24 empty] | VV | 0
|  | 0,00000 : | [24 empty] | VV | 0
|  | 255,2 |  | 255.2 | [22 empty] | VV | 0
32 | 596215040R00 | Kladení zámkové dlažby do drtě tloušťka dlažby 80 mm, tloušťka lože 40 mm | m2 | 313.7 |  | 0 |  | 0 |  | 0 | 21 | 0 | 0.0739 | 23.18 | 0 | 0 |  | RTS 21/ II | Indiv | 0 | 0 |  | Práce |  |  |  | POL1_1
|  | s provedením lože z kameniva drceného, s vyplněním spár, s dvojitým hutněním a se smetením přebytečného materiálu na krajnici. S dodáním hmot pro lože a výplň spár. | [24 empty] | POP |  | s provedením lože z kameniva drceného, s vyplněním spár, s dvojitým hutněním a se smetením přebytečného materiálu na krajnici. S dodáním hmot pro lože a výplň spár.
|  | D.2.1. 01 Situace nový stav : : | [24 empty] | VV | 0
|  | dlážděná vozovka parkování : 313,70 : | [24 empty] | VV | 0
|  | 0,00000 : | [24 empty] | VV | 0
|  | 313,7 |  | 313.7 | [22 empty] | VV | 0
33 | 596831111RV4 | Kladení dlažby z betonových nebo kameninových dlaždic včetně dodávky dlaždic betonových vymývaných,, rozměru 50/50 mm, tloušťky 60 mm, do lože z vápenné malty | m2 | 33.1 |  | 0 |  | 0 |  | 0 | 21 | 0 | 0.35132 | 11.63 | 0 | 0 |  | RTS 21/ II | Indiv | 0 | 0 |  | Práce |  |  |  | POL1_1
|  | komunikací pro pěší do velikosti dlaždic 0,25 m2 s provedením lože do tl. 30 mm, s vyplněním spár a se smetením přebytečného materiálu na vzdálenost do 3 m | [24 empty] | POP |  | komunikací pro pěší do velikosti dlaždic 0,25 m2 s provedením lože do tl. 30 mm, s vyplněním spár a se smetením přebytečného materiálu na vzdálenost do 3 m
|  | D.2.1. 01 Situace nový stav : : | [24 empty] | VV | 0
|  | pochůzí betonové dlaždice s vymývaným povrchem : 33,10 : | [24 empty] | VV | 0
|  | 0,00000 : | [24 empty] | VV | 0
|  | 33,1 |  | 33.1 | [22 empty] | VV | 0
34 | 577131211XT2 | Přespádování stávající asfaltové plochy - kompletní provedení | m2 | 0 |  | 0 |  | 0 |  | 0 | 21 | 0 | 0.10141 | 0 | 0 | 0 |  | Vlastní | Indiv | 0 | 0 |  | Práce |  |  |  | POL1_1
|  | D.2.1. 01 Situace nový stav : 16,10 : | [24 empty] | VV | 0
|  | -16,10000 : | [24 empty] | VV | 0
|  | 0 | [24 empty] | VV | 0
35 | 564921010XA0 | Zpevněná plocha, šotolina | m2 | 30.7 |  | 0 |  | 0 |  | 0 | 21 | 0 | 0.43402 | 13.32 | 0 | 0 |  | Vlastní | Indiv | 0 | 0 |  | Práce |  |  |  | POL1_1
|  | D.2.1. 01 Situace nový stav : : | [24 empty] | VV | 0
|  | zpevněná plocha šotolina : 30,70 : | [24 empty] | VV | 0
|  | 0,00000 : | [24 empty] | VV | 0
|  | 30,7 |  | 30.7 | [22 empty] | VV | 0
36 | 59245020R | dlažba betonová zámková, dvouvrstvá; kost; šedá; l = 200 mm; š = 165 mm; tl. 60,0 mm | m2 | 262.856 |  | 0 |  | 0 |  | 0 | 21 | 0 | 0.1296 | 34.07 | 0 | 0 | SPCM | RTS 21/ II | Indiv | 0 | 0 |  | Specifikace |  |  |  | POL3_0
|  | Odkaz na mn. položky pořadí 27 : 255,20000 : | [24 empty] | VV | 0
|  | Koeficient materiál +3% k čisté výměře: 0,03 : | [24 empty] | VV | 0
|  | 0,00000 : | [24 empty] | VV | 0
|  | 262,856 |  | 262.86 | [22 empty] | VV | 0
37 | 59245030R | dlažba betonová zámková, dvouvrstvá; kost; šedá; l = 200 mm; š = 165 mm; tl. 80,0 mm | m2 | 323.111 |  | 0 |  | 0 |  | 0 | 21 | 0 | 0.1728 | 55.83 | 0 | 0 | SPCM | RTS 21/ II | Indiv | 0 | 0 |  | Specifikace |  |  |  | POL3_0
|  | Odkaz na mn. položky pořadí 28 : 313,70000 : | [24 empty] | VV | 0
|  | Koeficient materiál +3% k čisté výměře: 0,03 : | [24 empty] | VV | 0
|  | 0,00000 : | [24 empty] | VV | 0
|  | 323,111 |  | 323.11 | [22 empty] | VV | 0
Díl: | 62 | Úpravy povrchů vnější |  |  |  | 0 |  | 0 |  | 0 |  | 0 |  | 0 |  | 0 |  |  |  |  | 0 | [5 empty] | DIL
38 | 622904121X00 | Kartáčování povrchu schodišťových stupňů | m2 | 0 |  | 0 |  | 0 |  | 0 | 21 | 0 | 0 | 0 | 0 | 0 |  | Vlastní | Indiv | 0 | 0 |  | Práce |  |  |  | POL1_1
|  | D.2.1. 04 Venkovní schodiště 2.pp-1.pp nový stav : : | [24 empty] | VV | 0
|  | stupně : 42*0,30*2,00 : | [24 empty] | VV | 0
|  | -25,20000 : | [24 empty] | VV | 0
|  | 0 | [24 empty] | VV | 0
Díl: | 91 | Doplňující práce na komunikaci |  |  |  | 0 |  | 0 |  | 0 |  | 0 |  | 73.48 |  | 0 |  |  |  |  | 0 | [5 empty] | DIL
39 | 912291111RT6 | Osazení směrového kůlu z plastických hmot, včetně dodávky sloupku | kus | 8 |  | 0 |  | 0 |  | 0 | 21 | 0 | 0.1772 | 1.42 | 0 | 0 |  | RTS 21/ II | Indiv | 0 | 0 |  | Práce |  |  |  | POL1_1
|  | s vykopáním nebo vyvrtáním jamek, s odhozem výkopku do 3 m, se zabetonováním, nebo uklínováním patek kamenem. Včetně spojovacího materiálu. | [24 empty] | POP |  | s vykopáním nebo vyvrtáním jamek, s odhozem výkopku do 3 m, se zabetonováním, nebo uklínováním patek kamenem. Včetně spojovacího materiálu.
|  | investice : 8 : | [24 empty] | VV | 0
|  | oprava : 0 : | [24 empty] | VV | 0
|  | 8 |  | 8 | [22 empty] | VV | 0
40 | 914001121RT6 | Osazení a montáž svislých dopravních značek sloupek, do betonového základu a AL patky, včetně, dodávky sloupku a značky | kus | 1 |  | 0 |  | 0 |  | 0 | 21 | 0 | 0.1184 | 0.12 | 0 | 0 |  | RTS 21/ II | Indiv | 0 | 0 |  | Práce |  |  |  | POL1_1
|  | Svislá dopravní značka DZ 500x700, IP12 se symbolem dle přílohy č. 4 bod 1 vyhlášky č. 398/2009 Sb., o obecných technických požadavcích zabezpečujících bezbariérové užívání staveb, upevněná na sloupku s patkou, materiál ocel FeZn (komplet), základ - beton blok 0,3 x 0,3 x¨0,5 m, beton C20/25 XF2. | [24 empty] | POP |  | Svislá dopravní značka DZ 500x700, IP12 se symbolem dle přílohy č. 4 bod 1 vyhlášky č. 398/2009 Sb., o obecných technických požadavcích zabezpečujících bezbariérové užívání staveb, upevněná na sloupku s patkou, materiál ocel FeZn (komplet), základ - beton blok 0,3 x 0,3 x¨0,5 m, beton C20/25 XF2.
|  | Svislá dopravní značka DZ 500x700, IP12 : : | [24 empty] | VV | 0
|  | investice : 1 : | [24 empty] | VV | 0
|  | oprava : 0 : | [24 empty] | VV | 0
|  | 1 |  | 1 | [22 empty] | VV | 0
41 | 916661111RT5 | Osazení parkového obrubníku betonového včetně dodávky obrubníku 80x250x1000 mm, s boční opěrou z, betonu prostého | m | 80.41 |  | 0 |  | 0 |  | 0 | 21 | 0 | 0.19189 | 15.43 | 0 | 0 |  | RTS 21/ II | Indiv | 0 | 0 |  | Práce |  |  |  | POL1_1
|  | se zřízením lože z betonu prostého C 12/15 tl. 80-100 mm | [24 empty] | POP
|  | D.2.1. 01 Situace nový stav : : | [24 empty] | VV | 0
|  | dlažba z vymývaného betonu : 2*1,33 : | [24 empty] | VV | 0
|  | prostor pro venkovní výuku - šotolina : 2*4,00+2*1,85+3,60 : | [24 empty] | VV | 0
|  | dlažba zámková - chodníky : 10,25+7,75+1,75+6,20+28,45+5,45+2,60 : | [24 empty] | VV | 0
|  | 0,00000 : | [24 empty] | VV | 0
|  | 80,41 |  | 80.41 | [22 empty] | VV | 0
42 | 917762111RT5 | Osazení silničního nebo chodníkového obrubníku včetně dodávky betonovéího obrubníku rozměru, 1000/100/250 mm, ležatého, s boční opěrou z betonu prostého, do lože z betonu prostého C 12/15 | m | 42 |  | 0 |  | 0 |  | 0 | 21 | 0 | 0.24358 | 10.23 | 0 | 0 |  | RTS 21/ II | Indiv | 0 | 0 |  | Práce |  |  |  | POL1_1
|  | S dodáním hmot pro lože tl. 80-100 mm. | [24 empty] | POP
|  | D.2.1. 01 Situace nový stav : : | [24 empty] | VV | 0
|  | parkoviště : 42,00 : | [24 empty] | VV | 0
|  | 0,00000 : | [24 empty] | VV | 0
|  | 42 |  | 42 | [22 empty] | VV | 0
43 | 917862111RT5 | Osazení silničního nebo chodníkového obrubníku včetně dodávky betonovéího obrubníku rozměru, 1000/100/250 mm, stojatého, s boční opěrou z betonu prostého, do lože z betonu prostého C 12/15 | m | 209.1 |  | 0 |  | 0 |  | 0 | 21 | 0 | 0.22133 | 46.28 | 0 | 0 |  | RTS 21/ II | Indiv | 0 | 0 |  | Práce |  |  |  | POL1_1
|  | S dodáním hmot pro lože tl. 80-100 mm. | [24 empty] | POP
|  | D.2.1. 01 Situace nový stav : : | [24 empty] | VV | 0
|  | parkoviště : 12,00+(4,50)+5,80+28,50+4,00+5,35+12,70 : | [24 empty] | VV | 0
|  | výměna poškozených kusů, předpoklad 20% : 55,00/100*20 : | [24 empty] | VV | 0
|  | asfaltová cesta : : | [24 empty] | VV | 0
|  | v úrovni asfaltu pro zasakování : 52,25+(6,00) : | [24 empty] | VV | 0
|  | protilehlá strana + parkoviště pro imobilní : 35,50+3,00+7,00+3,50+4,70+(5,00) : | [24 empty] | VV | 0
|  | asfaltová cesta v místě přespádování, výměna obrub : 5,00+(1,50+1,80) : | [24 empty] | VV | 0
|  | 0,00000 : | [24 empty] | VV | 0
|  | 209,1 |  | 209.1 | [22 empty] | VV | 0
44 | 935112211R00 | Osazení příkopového žlabu se zřízením lože tl. 100 mm z betonu C 8/10, z betonových příkopových, tvárnic, šířky přes 500 do 800 mm | m | 0 |  | 0 |  | 0 |  | 0 | 21 | 0 | 0.18207 | 0 | 0 | 0 |  | RTS 21/ II | Indiv | 0 | 0 |  | Práce |  |  |  | POL1_1
|  | s vyplněním a zatřením spár cementovou maltou, se zřízením lože tl. 10 cm | [24 empty] | POP
|  | D.2.1. 01 Situace nový stav : : | [24 empty] | VV | 0
|  | výměna žlabovek : 45,00 : | [24 empty] | VV | 0
|  | -45,00000 : | [24 empty] | VV | 0
|  | 0 | [24 empty] | VV | 0
45 | 59227001R | žlab odvodňovací beton; l = 295,5 mm; š = 665 mm; h = 155,0 mm; barva přírodní | kus | 0 |  | 0 |  | 0 |  | 0 | 21 | 0 | 0.0375 | 0 | 0 | 0 | SPCM | RTS 21/ II | Indiv | 0 | 0 |  | Specifikace |  |  |  | POL3_0
|  | D.2.1. 01 Situace nový stav : : | [24 empty] | VV | 0
|  | výměna žlabovek : : | [24 empty] | VV | 0
|  | 1,5ks/m : : | [24 empty] | VV | 0
|  | Odkaz na mn. položky pořadí 40 : 0,00000*1,5 : | [24 empty] | VV | 0
|  | 0 | [24 empty] | VV | 0
Díl: | 96 | Bourání konstrukcí |  |  |  | 0 |  | 0 |  | 0 |  | 0 |  | 0 |  | 0 |  |  |  |  | 0 | [5 empty] | DIL
46 | 961044111R00 | Bourání základů z betonu prostého | m3 | 0 |  | 0 |  | 0 |  | 0 | 21 | 0 | 0 | 0 | 2 | 0 |  | RTS 21/ II | Indiv | 0 | 0 |  | Práce |  |  |  | POL1_1
|  | nebo vybourání otvorů průřezové plochy přes 4 m2 v základech, | [24 empty] | POP
|  | D.2.1. 01 Situace nový stav : : | [24 empty] | VV | 0
|  | výměna žlabovek - vybourání stávajících vč. lože : 45,00*0,50*0,30 : | [24 empty] | VV | 0
|  | D.2.1. 03 Venkovní schodiště 2.pp-1.pp bourací práce : : | [24 empty] | VV | 0
|  | odbourání betonových stupňů : 42*(0,30*0,18)/2*2,00 : | [24 empty] | VV | 0
|  | odvourání desky (předpoklad) : 7,30*2,00*0,15 : | [24 empty] | VV | 0
|  | -11,20800 : | [24 empty] | VV | 0
|  | 0 | [24 empty] | VV | 0
47 | 965081922R00 | Bourání podlah z betonových nebo čedičových dlaždic, tloušťky do 40 mm, plochy do 1 m2 | m2 | 0 |  | 0 |  | 0 |  | 0 | 21 | 0 | 0 | 0 | 0.11 | 0 |  | RTS 21/ II | Indiv | 0 | 0 |  | Práce |  |  |  | POL1_1
|  | bez podkladního lože, s jakoukoliv výplní spár | [24 empty] | POP
|  | D.2.1. 03 Venkovní schodiště 2.pp-1.pp bourací práce : : | [24 empty] | VV | 0
|  | odbourání teracových stupňů : 42*0,30*2,00 : | [24 empty] | VV | 0
|  | -25,20000 : | [24 empty] | VV | 0
|  | 0 | [24 empty] | VV | 0
Díl: | 99 | Staveništní přesun hmot |  |  |  | 0 |  | 0 |  | 0 |  | 0 |  | 0 |  | 0 |  |  |  |  | 0 | [5 empty] | DIL
48 | 998223011R00 | Přesun hmot pozemních komunikací, kryt dlážděný jakékoliv délky objektu | t | 817.0344 |  | 0 |  | 0 |  | 0 | 21 | 0 | 0 | 0 | 0 | 0 |  | RTS 21/ II | Indiv | 0 | 0 |  | Práce |  |  |  | POL1_1
|  | vodorovně do 200 m | [24 empty] | POP
|  | Hmotnosti z položek s pořadovými čísly: : : | [24 empty] | VV | 0
|  | 16,17,18,20,21,27,28,29,30,31,32,33,36,37,39,40,41,42,43, : : | [24 empty] | VV | 0
|  | Součet: : 817,03444 : 817,03444 |  | 817.0344 | [22 empty] | VV | 0
Díl: | 771 | Podlahy z dlaždic a obklady |  |  |  | 0 |  | 0 |  | 0 |  | 0 |  | 0.92 |  | 0 |  |  |  |  | 0 | [5 empty] | DIL
49 | 771775118RU7 | Montáž podlah vnějších z dlaždic keramických 60 x 60 cm, režných nebo glazovaných, hladkých,, kladených do flexibilního tmele | m2 | 35.4 |  | 0 |  | 0 |  | 0 | 21 | 0 | 0.00536 | 0.19 | 0 | 0 |  | RTS 21/ II | Indiv | 0 | 0 |  | Práce |  |  |  | POL1_7
|  | D.2.1. 01 Situace nový stav : : | [24 empty] | VV | 0
|  | vstup : 35,40 : | [24 empty] | VV | 0
|  | 0,00000 : | [24 empty] | VV | 0
|  | 35,4 |  | 35.4 | [22 empty] | VV | 0
50 | 59764207Z | Keramická dlažba - venkovní | m2 | 38.232 |  | 0 |  | 0 |  | 0 | 21 | 0 | 0.0192 | 0.73 | 0 | 0 |  | Vlastní | Indiv | 0 | 0 |  | Práce |  |  |  | POL1_7
|  | keramická dlažba slinutá kalibrovaná mrazuvzdorná, min.tl. 9 mm, nasákavost E ≤ 0,5%, sk. Bia, odolnost proti povrchovému opotřebení PEI 5, barevnost vyvzorkována, povrch mat, variace odstínu V1 až V2 (stanoveno při vzorkování), protiskluznost R12 nebo R11V4 | [24 empty] | POP |  | keramická dlažba slinutá kalibrovaná mrazuvzdorná, min.tl. 9 mm, nasákavost E ≤ 0,5%, sk. Bia, odolnost proti povrchovému opotřebení PEI 5, barevnost vyvzorkována, povrch mat, variace odstínu V1 až V2 (stanoveno při vzorkování), protiskluznost R12 nebo R11V4
|  | Odkaz na mn. položky pořadí 45 : 35,40000 : | [24 empty] | VV | 0
|  | Koeficient materiál +8% k čisté výměře: 0,08 : | [24 empty] | VV | 0
|  | 0,00000 : | [24 empty] | VV | 0
|  | 38,232 |  | 38.23 | [22 empty] | VV | 0
51 | 998771101R00 | Přesun hmot pro podlahy z dlaždic v objektech výšky do 6 m | t | 0.9238 |  | 0 |  | 0 |  | 0 | 21 | 0 | 0 | 0 | 0 | 0 |  | RTS 21/ II | Indiv | 0 | 0 |  | Práce |  |  |  | POL1_7
|  | 50 m vodorovně | [24 empty] | POP
|  | Hmotnosti z položek s pořadovými čísly: : : | [24 empty] | VV | 0
|  | 45,46, : : | [24 empty] | VV | 0
|  | Součet: : 0,92380 : | [24 empty] | VV | 0
|  | 0,9238 |  | 0.92 | [22 empty] | VV | 0
Díl: | 783 | Nátěry |  |  |  | 0 |  | 0 |  | 0 |  | 0 |  | 0.01 |  | 0 |  |  |  |  | 1.29 | [5 empty] | DIL
52 | 783425350R00 | Nátěry potrubí a armatur syntetické potrubí, do DN 100 mm, dvojnásobné s 1x emailováním a základním, nátěrem | m | 0 |  | 0 |  | 0 |  | 0 | 21 | 0 | 0.00012 | 0 | 0 | 0 |  | RTS 21/ II | Indiv | 0 | 0 |  | Práce |  |  |  | POL1_7
|  | na vzduchu schnoucí | [24 empty] | POP
|  | D.2.1. 04 Venkovní schodiště 2.pp-1.pp nový stav : : | [24 empty] | VV | 0
|  | zábradlí : 7,50+6,60+6*1,20 : | [24 empty] | VV | 0
|  | -21,30000 : | [24 empty] | VV | 0
|  | 0 | [24 empty] | VV | 0
53 | 783897131R00 | Nátěr betonových povrchů vodoodpudivý na siloxanové bázi, pro exteriér, dvojnásobný | m2 | 7.14 |  | 0 |  | 0 |  | 0 | 21 | 0 | 0.00084 | 0.01 | 0 | 0 | 800-783 | RTS 21/ II | RTS 21/ II | 0.18 | 1.29 |  | Práce |  |  |  | POL1_
|  | D.2.1. 08 - základ pro vjezdovou bránu : | [24 empty] | VV | 0
|  | povrch nad úrovní terénu - transparentní protiprašný nátěr : | [24 empty] | VV | 0
|  | horní líc : 3*(2,40*0,40+0,60*0,30) |  | 3.42 | [22 empty] | VV | 0
|  | pohledová část základu nad úrovní terénu : 3*(2*(2,40+0,70)*0,20) |  | 3.72 | [22 empty] | VV | 0
54 | 783425350X00 | Příplatek k pol. 783425350R00 za přípravu podkladu | soub | 0 |  | 0 |  | 0 |  | 0 | 21 | 0 | 0 | 0 | 0 | 0 |  | Vlastní | Indiv | 0 | 0 |  | Práce |  |  |  | POL1_7
|  | 1,00000 : | [24 empty] | VV | 0
|  | -1,00000 : | [24 empty] | VV | 0
|  | 0 | [24 empty] | VV | 0
Díl: | 799 | Ostatní |  |  |  | 0 |  | 0 |  | 0 |  | 0 |  | 0 |  | 0 |  |  |  |  | 0 | [5 empty] | DIL
55 | 799909001RAX | Odpadkový koš, 360/860/410mm | kus | 5 |  | 0 |  | 0 |  | 0 | 21 | 0 | 0 | 0 | 0 | 0 |  | Vlastní | Indiv | 0 | 0 |  | Agregovaná položka |  |  |  | POL2_7
|  | D.2.1. 07 Výpis venkovního mobiliáře : 5 : | [24 empty] | VV | 0
|  | 0,00000 : | [24 empty] | VV | 0
|  | 5 |  | 5 | [22 empty] | VV | 0
56 | 799909002RAX | Zahradní lavičky, 400/440/1600mm | kus | 17 |  | 0 |  | 0 |  | 0 | 21 | 0 | 0 | 0 | 0 | 0 |  | Vlastní | Indiv | 0 | 0 |  | Agregovaná položka |  |  |  | POL2_7
|  | D.2.1. 07 Výpis venkovního mobiliáře : 17 : | [24 empty] | VV | 0
|  | 0,00000 : | [24 empty] | VV | 0
|  | 17 |  | 17 | [22 empty] | VV | 0
57 | 799909004RAX | Stojan na 4ks kol, RAL 7016 | kus | 2 |  | 0 |  | 0 |  | 0 | 21 | 0 | 0 | 0 | 0 | 0 |  | Vlastní | Indiv | 0 | 0 |  | Agregovaná položka |  |  |  | POL2_7
|  | D.2.1. 07 Výpis venkovního mobiliáře : 20 : | [24 empty] | VV | 0
|  | 0,00000 : | [24 empty] | VV | 0
|  | 2 |  | 2 | [22 empty] | VV | 0
58 | 799909005RAX | Dod+Mtž zastřešení kontejnerů, kompletní provedení vž. stavebních přípomocí | kus | 1 |  | 0 |  | 0 |  | 0 | 21 | 0 | 0 | 0 | 0 | 0 |  | Vlastní | Indiv | 0 | 0 |  | Agregovaná položka |  |  |  | POL2_7
|  | D.2.1. 05 Zastřešení kontejnerů - nový stav : 1 : | [24 empty] | VV | 0
|  | 0,00000 : | [24 empty] | VV | 0
|  | 1 |  | 1 | [22 empty] | VV | 0
59 | 799909006RAX | Dod+Mtž cykloboxu, kompletní provedení vž. stavebních přípomocí | kus | 8 |  | 0 |  | 0 |  | 0 | 21 | 0 | 0 | 0 | 0 | 0 |  | Vlastní | Indiv | 0 | 0 |  | Agregovaná položka |  |  |  | POL2_
|  | D.2.1. 06 - revize 7/2020 : | [24 empty] | VV | 0
|  | cykloboxy sestava 8ks : 8 |  | 8 | [22 empty] | VV | 0
Díl: | M21 | Elektromontáže |  |  |  | 0 |  | 0 |  | 0 |  | 0 |  | 0 |  | 0 |  |  |  |  | 0 | [5 empty] | DIL
60 | 210909001RAY | Elektroinstalace SO2 - dle oceněné přílohy | soub | 1 | 0 | 0 |  | 0 |  | 0 | 21 | 0 | 0 | 0 | 0 | 0 |  | Vlastní | Indiv | 0 | 0 |  | Agregovaná položka |  |  |  | POL2_9
|  | 1,00000 : | [24 empty] | VV | 0
|  | 0,00000 : | [24 empty] | VV | 0
|  | 1 |  | 1 | [22 empty] | VV | 0
Díl: | D96 | Přesuny suti a vybouraných hmot |  |  |  | 0 |  | 0 |  | 0 |  | 0 |  | 0 |  | 0 |  |  |  |  | 0 | [5 empty] | DIL
61 | 979012112R00 | Svislá doprava suti a vybouraných hmot svislá doprava suti na výšku do 3,5 m, | t | 5.211 |  | 0 |  | 0 |  | 0 | 21 | 0 | 0 | 0 | 0 | 0 |  | RTS 21/ II | Indiv | 0 | 0 |  | Práce |  |  |  | POL1_9
|  | s popřípadným nutným naložením do dopravního zařízení, s vyprázdněním dopravního zařízení na hromadu nebo do dopravního prostředku, vč. příplatku za každých dalších i započatých 3,5 m výšky nad 3,5 m, | [24 empty] | POP |  | s popřípadným nutným naložením do dopravního zařízení, s vyprázdněním dopravního zařízení na hromadu nebo do dopravního prostředku, vč. příplatku za každých dalších i započatých 3,5 m výšky nad 3,5 m,
|  | Demontážní hmotnosti z položek s pořadovými čísly: : : | [24 empty] | VV | 0
|  | 1, : : | [24 empty] | VV | 0
|  | Součet: : 5,21100 : | [24 empty] | VV | 0
|  | 5,211 |  | 5.21 | [22 empty] | VV | 0
62 | 979013119R00 | Svislá doprava suti a vybouraných hmot svislá doprava vybouraných hmot na výšku do 3,5 m, příplatek, za každých dalších i započatých 3,5 m výšky přes 3,5 m | t | 10.422 |  | 0 |  | 0 |  | 0 | 21 | 0 | 0 | 0 | 0 | 0 |  | RTS 21/ II | Indiv | 0 | 0 |  | Práce |  |  |  | POL1_9
|  | s popřípadným nutným naložením do dopravního zařízení, s vyprázdněním dopravního zařízení na hromadu nebo do dopravního prostředku, vč. příplatku za každých dalších i započatých 3,5 m výšky nad 3,5 m, | [24 empty] | POP |  | s popřípadným nutným naložením do dopravního zařízení, s vyprázdněním dopravního zařízení na hromadu nebo do dopravního prostředku, vč. příplatku za každých dalších i započatých 3,5 m výšky nad 3,5 m,
|  | Demontážní hmotnosti z položek s pořadovými čísly: : : | [24 empty] | VV | 0
|  | 1, : : | [24 empty] | VV | 0
|  | Součet: : 10,42200 : | [24 empty] | VV | 0
|  | 10,422 |  | 10.42 | [22 empty] | VV | 0
63 | 979081111R00 | Odvoz suti a vybouraných hmot na skládku do 1 km | t | 5.211 |  | 0 |  | 0 |  | 0 | 21 | 0 | 0 | 0 | 0 | 0 |  | RTS 21/ II | Indiv | 0 | 0 |  | Práce |  |  |  | POL1_9
|  | Demontážní hmotnosti z položek s pořadovými čísly: : : | [24 empty] | VV | 0
|  | 1, : : | [24 empty] | VV | 0
|  | Součet: : 5,21100 : | [24 empty] | VV | 0
|  | 5,211 |  | 5.21 | [22 empty] | VV | 0
64 | 979081121R00 | Odvoz suti a vybouraných hmot na skládku příplatek za každý další 1 km | t | 72.954 |  | 0 |  | 0 |  | 0 | 21 | 0 | 0 | 0 | 0 | 0 |  | RTS 21/ II | Indiv | 0 | 0 |  | Práce |  |  |  | POL1_9
|  | Demontážní hmotnosti z položek s pořadovými čísly: : : | [24 empty] | VV | 0
|  | 1, : : | [24 empty] | VV | 0
|  | Součet: : 72,95400 : | [24 empty] | VV | 0
|  | 72,954 |  | 72.95 | [22 empty] | VV | 0
65 | 979082111R00 | Vnitrostaveništní doprava suti a vybouraných hmot do 10 m | t | 5.211 |  | 0 |  | 0 |  | 0 | 21 | 0 | 0 | 0 | 0 | 0 |  | RTS 21/ II | Indiv | 0 | 0 |  | Práce |  |  |  | POL1_9
|  | Demontážní hmotnosti z položek s pořadovými čísly: : : | [24 empty] | VV | 0
|  | 1, : : | [24 empty] | VV | 0
|  | Součet: : 5,21100 : | [24 empty] | VV | 0
|  | 5,211 |  | 5.21 | [22 empty] | VV | 0
66 | 979082121R00 | Vnitrostaveništní doprava suti a vybouraných hmot příplatek k ceně za každých dalších 5 m | t | 41.688 |  | 0 |  | 0 |  | 0 | 21 | 0 | 0 | 0 | 0 | 0 |  | RTS 21/ II | Indiv | 0 | 0 |  | Práce |  |  |  | POL1_9
|  | Demontážní hmotnosti z položek s pořadovými čísly: : : | [24 empty] | VV | 0
|  | 1, : : | [24 empty] | VV | 0
|  | Součet: : 41,68800 : | [24 empty] | VV | 0
|  | 41,688 |  | 41.69 | [22 empty] | VV | 0
67 | 979990001R00 | Poplatek za skládku stavební suti | t | 5.211 |  | 0 |  | 0 |  | 0 | 21 | 0 | 0 | 0 | 0 | 0 |  | RTS 21/ II | Indiv | 0 | 0 |  | Práce |  |  |  | POL1_9
|  | Demontážní hmotnosti z položek s pořadovými čísly: : : | [24 empty] | VV | 0
|  | 1, : : | [24 empty] | VV | 0
|  | Součet: : 5,21100 : | [24 empty] | VV | 0
|  | 5,211 |  | 5.21 | [22 empty] | VV | 0
Díl: | VN | Vedlejší náklady |  |  |  | 0 |  | 0 |  | 0 |  | 0 |  | 0 |  | 0 |  |  |  |  | 0 | [5 empty] | DIL
68 | 005111021R | Vytyčení inženýrských sítí | Soubor | 0.9 |  | 0 |  | 0 |  | 0 | 21 | 0 | 0 | 0 | 0 | 0 |  | RTS 21/ II | Indiv | 0 | 0 |  | Práce |  |  |  | POL1_9
69 | 005111020R | Vytyčení stavby | Soubor | 1 |  | 0 |  | 0 |  | 0 | 21 | 0 | 0 | 0 | 0 | 0 |  | RTS 21/ II | Indiv | 0 | 0 |  | Práce |  |  |  | POL1_9
|  | Vyhotovení protokolu o vytyčení stavby se seznamem souřadnic vytyčených bodů a jejich polohopisnými (S-JTSK) a výškopisnými (Bpv) hodnotami. | [24 empty] | POP |  | Vyhotovení protokolu o vytyčení stavby se seznamem souřadnic vytyčených bodů a jejich polohopisnými (S-JTSK) a výškopisnými (Bpv) hodnotami.
70 | 005121 R | Zařízení staveniště | Soubor | 1 |  | 0 |  | 0 |  | 0 | 21 | 0 | 0 | 0 | 0 | 0 |  | RTS 21/ II | Indiv | 0 | 0 |  | Práce |  |  |  | POL1_9
|  | Dále náklady na ochranu staveniště před vstupem nepovolaných osob, včetně příslušného značení, náklady na osvětlení staveniště, náklady na vypracování potřebné dokumentace pro provoz staveniště z hlediska požární ochrany (požární řád a poplachová směrnice) a z hlediska provozu staveniště (provozně dopravní řád). | [24 empty] | POP |  | Dále náklady na ochranu staveniště před vstupem nepovolaných osob, včetně příslušného značení, náklady na osvětlení staveniště, náklady na vypracování potřebné dokumentace pro provoz staveniště z hlediska požární ochrany (požární řád a poplachová směrnice) a z hlediska provozu staveniště (provozně dopravní řád).
Díl: | ON | Ostatní náklady |  |  |  | 0 |  | 0 |  | 0 |  | 0 |  | 0 |  | 0 |  |  |  |  | 0 | [5 empty] | DIL
71 | 00523 R | Zkoušky a revize | Soubor | 0.9 |  | 0 |  | 0 |  | 0 | 21 | 0 | 0 | 0 | 0 | 0 |  | RTS 21/ II | Indiv | 0 | 0 |  | Práce |  |  |  | POL1_9
|  | Náklady zhotovitele, související s prováděním zkoušek a revizí předepsaných technickými normami nebo objednatelem a které jsou pro provedení díla nezbytné. | [24 empty] | POP |  | Náklady zhotovitele, související s prováděním zkoušek a revizí předepsaných technickými normami nebo objednatelem a které jsou pro provedení díla nezbytné.
72 | 005241010R | Dokumentace skutečného provedení | Soubor | 1 |  | 0 |  | 0 |  | 0 | 21 | 0 | 0 | 0 | 0 | 0 |  | RTS 21/ II | Indiv | 0 | 0 |  | Práce |  |  |  | POL1_9
|  | Náklady na vyhotovení dokumentace skutečného provedení stavby a její předání objednateli v požadované formě a požadovaném počtu. | [24 empty] | POP |  | Náklady na vyhotovení dokumentace skutečného provedení stavby a její předání objednateli v požadované formě a požadovaném počtu.
73 | 005241020R | Geodetické zaměření skutečného provedení | Soubor | 0.9 |  | 0 |  | 0 |  | 0 | 21 | 0 | 0 | 0 | 0 | 0 |  | RTS 21/ II | Indiv | 0 | 0 |  | Práce |  |  |  | POL1_9
|  | Náklady na provedení skutečného zaměření stavby v rozsahu nezbytném pro zápis změny do katastru nemovitostí. | [24 empty] | POP |  | Náklady na provedení skutečného zaměření stavby v rozsahu nezbytném pro zápis změny do katastru nemovitostí.
74 | 004111020X | Vypracování dílenské dokumentace | Soubor | 0.9 |  | 0 |  | 0 |  | 0 | 21 | 0 | 0 | 0 | 0 | 0 |  | Vlastní | Indiv | 0 | 0 |  | Práce |  |  |  | POL1_9
[25 empty] | 15 | 21 | DPH
| Celkem |  |  |  |  | 0 | [18 empty] | 0 | 0 | SUM
END
Note on S6: Jedná se o informaci, zda se jedná o položku, která je do rozpočtu zadána z cenové soustavy RTS, nebo vlastní.
Note on T6: Jedná se o název CÚ, která je zadána u položky rozpočtu

## Rekapitulace PŘÍLOH
SO1
720909001RAX | ZTI - dle oceněné přílohy | soub | 1 | 0
728909001RAX | VZT - dle oceněné přílohy | soub | 1 | 0
730909001RAX | Vytápění - dle oceněné přílohy | soub | 1 | 0
210909001RAX | Elektroinstalace - dle oceněné přílohy | soub | 1 | 0
220909001RAX | Slaboproud - dle oceněné přílohy | soub | 1 | 0
220909002RAX | Slaboproud - ASSET, SKV, EZS, LATIS, závory - dle oceněné přílohy | soub | 1 | 0
360909001RAX | MaR - dle oceněné přílohy | soub | 1 | 0
| Profese SO1 celkem bez DPH |  |  | 0
SO2
210909001RAY | Elektroinstalace SO2 - dle oceněné přílohy | soub | 1 | 0
| Profese SO2 celkem bez DPH |  |  | 0

## 720 ZTI Revize 02_2020
OCENĚNÝ VÝKAZ VÝMĚR PRO NABÍDKOVÝ ROZPOČET
STAVBA: Rekonstrukce KTV TUL Harcov
OBJEKT: Rekonstrukce KTV TUL Harcov
ČÁST: D.1.4.1 - Zdravotně technické instalace, plyn
Zadavatel ve vztahu k zadávací dokumentaci a všem jejím náležitostem uvádí, že pokud se kdekoliv objevují odkazy na obchodní firmy, názvy, specifická označení zboží a služeb, které platí pro určitou osobu, jedná se pouze o příkladný popis řemeslného zpracování, vizuálního, kvalitativního a technologického standardu a zadavatel jednoznačně připouští použití i jiných kvalitativně a technicky obdobných řešení v souladu se zákonem č.134/2016 Sb.
Dokumentace, včetně výkazu výměr je zahrnuta do části NEI -Opravy a udržovací práce dle vyhl. č. 410/2009 Sb., § 55, odst. 2 v platném znění
P.Č. | Kód položky | Zkrácený popis | Množství | MJ | Cena jednotková | Dodávka celkem | Montáž celkem | Technický ( doplňkový) popis položky | Výkres, umístění
1 | 2 | 3 | 4 | 5 | 6 | 7 | 8 | 9 | 10
| PRÁCE A DODÁVKY SOUČET | [5 empty] | 0
| PRÁCE A DODÁVKY OBJEKTU CELKEM (HLAVA III) |  |  |  | 0 |  | 0
| 721 | Vnitřní kanalizace |  |  |  | 0 | 0
1 | 721001 | Umělohmotné kanalizační trubky šedé barvy PVC-HT-DN32 - dodávka | 25 | m | 0 | 0 |  | Umělohmotné kanalizační trubky šedé barvy PVC-HT-DN32 vlastnosti - tvarová stálost do teploty odpadní vody +95°C, násuvné hrdlo se zabudovaným těsnícím kroužkem z elastomeru, včetně tvarovek, odboček, redukcí a systémových prvků pro upevnění potrubí (závěsy, objímky), kotvící a spojovací materiál, včetně zhotovení drážek 110 x 110 pro instalace vedené pouze ve zdivu - dodávka | ZT-02, 03, 04, 06, 07
2 | 721002 | Umělohmotné kanalizační trubky šedé barvy PVC-HT-DN32 - montáž | 25 | m | 0 |  | 0 | Umělohmotné kanalizační trubky šedé barvy PVC-HT-DN32 - montáž
3 | 721003 | Umělohmotné kanalizační trubky šedé barvy PVC-HT-DN40 - dodávka | 35 | m | 0 | 0 |  | Umělohmotné kanalizační trubky šedé barvy PVC-HT-DN40 vlastnosti - tvarová stálost do teploty odpadní vody +95°C, násuvné hrdlo se zabudovaným těsnícím kroužkem z elastomeru, včetně tvarovek, odboček, redukcí a systémových prvků pro upevnění potrubí (závěsy, objímky), kotvící a spojovací materiál, včetně zhotovení drážek 110 x 110 pro instalace vedené pouze ve zdivu - dodávka | ZT-02, 03, 04, 06, 07
4 | 721004 | Umělohmotné kanalizační trubky šedé barvy PVC-HT-DN40 - montáž | 35 | m | 0 |  | 0 | Umělohmotné kanalizační trubky šedé barvy PVC-HT-DN40 - montáž
5 | 721005 | Umělohmotné kanalizační trubky šedé barvy PVC-HT-DN50 - dodávka | 150 | m | 0 | 0 |  | Umělohmotné kanalizační trubky šedé barvy PVC-HT-DN50 vlastnosti - tvarová stálost do teploty odpadní vody +95°C, násuvné hrdlo se zabudovaným těsnícím kroužkem z elastomeru, včetně tvarovek, odboček, redukcí a systémových prvků pro upevnění potrubí (závěsy, objímky), kotvící a spojovací materiál, včetně zhotovení drážek 150 x 150 pro instalace vedené pouze ve zdivu - dodávka | ZT-02, 03, 04, 06, 07
6 | 721006 | Umělohmotné kanalizační trubky šedé barvy PVC-HT-DN50 - montáž | 150 | m | 0 |  | 0 | Umělohmotné kanalizační trubky šedé barvy PVC-HT-DN50 - montáž
7 | 721007 | Umělohmotné kanalizační trubky šedé barvy PVC-HT-DN75 - dodávka | 55 | m | 0 | 0 |  | Umělohmotné kanalizační trubky šedé barvy PVC-HT-DN75 vlastnosti - tvarová stálost do teploty odpadní vody +95°C, násuvné hrdlo se zabudovaným těsnícím kroužkem z elastomeru, včetně tvarovek, odboček, redukcí a systémových prvků pro upevnění potrubí (závěsy, objímky), kotvící a spojovací materiál, včetně zhotovení drážek 200 x 200 pro instalace vedené pouze ve zdivu - dodávka | ZT-02, 03, 04, 06, 07
8 | 721008 | Umělohmotné kanalizační trubky šedé barvy PVC-HT-DN75 - montáž | 55 | m | 0 |  | 0 | Umělohmotné kanalizační trubky šedé barvy PVC-HT-DN75 - montáž
9 | 721009 | Umělohmotné kanalizační trubky šedé barvy PVC-HT-DN110 - dodávka | 424 | m | 0 | 0 |  | Umělohmotné kanalizační trubky šedé barvy PVC-HT-DN110 vlastnosti - tvarová stálost do teploty odpadní vody +95°C, násuvné hrdlo se zabudovaným těsnícím kroužkem z elastomeru, včetně tvarovek, odboček, redukcí a systémových prvků pro upevnění potrubí (závěsy, objímky), kotvící a spojovací materiál, včetně zhotovení drážek 250 x 250 pro instalace vedené pouze ve zdivu - dodávka | ZT-02, 03, 04, 06, 07
10 | 721010 | Umělohmotné kanalizační trubky šedé barvy PVC-HT-DN110 - montáž | 424 | m | 0 |  | 0 | Umělohmotné kanalizační trubky šedé barvy PVC-HT-DN110 - montáž
11 | 721011 | Umělohmotné kanalizační trubky šedé barvy PVC-HT-DN125 - dodávka | 161 | m | 0 | 0 |  | Umělohmotné kanalizační trubky šedé barvy PVC-HT-DN125 vlastnosti - tvarová stálost do teploty odpadní vody +95°C, násuvné hrdlo se zabudovaným těsnícím kroužkem z elastomeru, včetně tvarovek, odboček, redukcí a systémových prvků pro upevnění potrubí (závěsy, objímky), kotvící a spojovací materiál, včetně zhotovení drážek 300 x 300 pro instalace vedené pouze ve zdivu - dodávka | ZT-02, 03, 04, 06, 07
12 | 721012 | Umělohmotné kanalizační trubky šedé barvy PVC-HT-DN1125 - montáž | 161 | m | 0 |  | 0 | Umělohmotné kanalizační trubky šedé barvy PVC-HT-DN125 - montáž
13 | 721013 | Kanalizační potrubí oranžové barvy PVC-KG-SN4-DN110 ukládané v zemi - dodávka | 20 | m | 0 | 0 |  | Kanalizační potrubí oranžové barvy PVC-KG-SN4-DN110 ukládané v zemi, včetně tvarovek, redukcí, odboček a obetonování potrubí betonem třídy C 16/20 v místě odboček a kolen pro fixaci systému ležaté kanalizace, spojovací materiál - dodávka | ZT-03
14 | 721014 | Kanalizační potrubí oranžové barvy PVC-KG-SN4-DN110 ukládané v zemi - montáž | 20 | m | 0 |  | 0 | Kanalizační potrubí oranžové barvy PVC-KG-SN4-DN110 ukládané v zemi - montáž
15 | 721015 | Kanalizační potrubí oranžové barvy PVC-KG-SN4-DN125 ukládané v zemi - dodávka | 40 | m | 0 | 0 |  | Kanalizační potrubí oranžové barvy PVC-KG-SN4-DN125 ukládané v zemi, včetně tvarovek, redukcí, odboček a obetonování potrubí betonem třídy C 16/20 v místě odboček a kolen pro fixaci systému ležaté kanalizace, spojovací materiál - dodávka | ZT-03
16 | 721016 | Kanalizační potrubí oranžové barvy PVC-KG-SN4-DN125 ukládané v zemi - montáž | 40 | m | 0 |  | 0 | Kanalizační potrubí oranžové barvy PVC-KG-SN4-DN125 ukládané v zemi - montáž
17 | 721017 | Vložení plastové odbočky 125/110-45° do stávajícího litinového ležatého potrubí DN125 - dodávka | 1 | kus | 0 | 0 |  | Vložení plastové odbočky 125/110-45° do stávajícího litinového ležatého potrubí DN125, včetně kotvícího a spojovacího materiálu - dodávka | ZT-03
18 | 721018 | Vložení plastové odbočky 125/110-45° do stávajícího litinového ležatého potrubí DN125 - montáž | 1 | kus | 0 |  | 0 | Vložení plastové odbočky 125/110-45° do stávajícího litinového ležatého potrubí DN125 - montáž
19 | 721019 | Vložení plastové odbočky 125/125-45° do stávajícího litinového ležatého potrubí DN125 - dodávka | 1 | kus | 0 | 0 |  | Vložení plastové odbočky 125/125-45° do stávajícího litinového ležatého potrubí DN125, včetně kotvícího a spojovacího materiálu - dodávka | ZT-03
20 | 721020 | Vložení plastové odbočky 125/125-45° do stávajícího litinového ležatého potrubí DN125 - montáž | 1 | kus | 0 |  | 0 | Vložení plastové odbočky 125/125-45° do stávajícího litinového ležatého potrubí DN125 - montáž
21 | 721021 | Vložení plastové odbočky 160/125-45° do stávajícího litinového ležatého potrubí DN160 - dodávka | 5 | kus | 0 | 0 |  | Vložení plastové odbočky 160/125-45° do stávajícího litinového ležatéhopotrubí DN160, včetně kotvícího a spojovacího materiálu - dodávka | ZT-03
22 | 721022 | Vložení plastové odbočky 160/125-45° do stávajícího litinového ležatého potrubí DN160 - montáž | 5 | kus | 0 |  | 0 | Vložení plastové odbočky 160/125-45° do stávajícího litinového ležatého potrubí DN160 - montáž
23 | 721023 | Vložení plastové odbočky 200/125-45° do stávajícího litinového ležatého potrubí DN200 - dodávka | 2 | kus | 0 | 0 |  | Vložení plastové odbočky 200/125-45° do stávajícího litinového ležatého potrubí DN200, včetně kotvícího a spojovacího materiálu - dodávka | ZT-03
24 | 721024 | Vložení plastové odbočky 200/125-45° do stávajícího litinového ležatého potrubí DN200 - montáž | 2 | kus | 0 |  | 0 | Vložení plastové odbočky 200/125-45° do stávajícího litinového ležatého potrubí DN200 - montáž
25 | 721025 | Plastová revizní dvířka 250 x 250 s instalací do stěny v barvě bílé - dodávka | 4 | kus | 0 | 0 |  | Plastová revizní dvířka 250 x 250 s instalací do stěny v barvě bílé, popřípadě pro vložení dlažby na magnetický rámeček, včetně kotvícího a spojovacího materiálu pro přístup k prvkům pro VZT odvodnění - dodávka | ZT-02, 03, 04, 06, 07
26 | 721026 | Plastová revizní dvířka 250 x 250 s instalací do stěny v barvě bílé - montáž | 4 | kus | 0 |  | 0 | Plastová revizní dvířka 250 x 250 s instalací do stěny v barvě bílé - montáž
27 | 721027 | Plastová revizní dvířka 300 x 300 s instalací do stěny v barvě bílé - dodávka | 42 | kus | 0 | 0 |  | Plastová revizní dvířka 300 x 300 s instalací do stěny v barvě bílé, popřípadě pro vložení dlažby na magnetický rámeček, včetně kotvícího a spojovacího materiálu pro přístup k čistícím kusům kanalizace a sifonům z tvarovek pro přečerpávací zařízení - dodávka | ZT-02, 03, 04, 06, 07
28 | 721028 | Plastová revizní dvířka 300 x 300 s instalací do stěny v barvě bílé - montáž | 42 | kus | 0 |  | 0 | Plastová revizní dvířka 300 x 300 s instalací do stěny v barvě bílé - montáž
29 | 721029 | Čistící tvarovka s plastovým víčkem pro kanalizační potrubí PVC-HT-DN75 - dodávka | 4 | kus | 0 | 0 |  | Čistící tvarovka s plastovým víčkem pro kanalizační potrubí PVC-HT-DN75, včetně spojovacího materiálu - dodávka | ZT-02, 03, 04, 06, 07
30 | 721030 | Čistící tvarovka s plastovým víčkem pro kanalizační potrubí PVC-HT-DN75 - montáž | 4 | kus | 0 |  | 0 | Čistící tvarovka s plastovým víčkem pro kanalizační potrubí PVC-HT-DN75 - montáž
31 | 721031 | Čistící tvarovka s plastovým víčkem pro kanalizační potrubí PVC-HT-DN110 - dodávka | 36 | kus | 0 | 0 |  | Čistící tvarovka s plastovým víčkem pro kanalizační potrubí PVC-HT-DN110, včetně spojovacího materiálu - dodávka | ZT-02, 03, 04, 06, 07
32 | 721032 | Čistící tvarovka s plastovým víčkem pro kanalizační potrubí PVC-HT-DN110 - montáž | 36 | kus | 0 |  | 0 | Čistící tvarovka s plastovým víčkem pro kanalizační potrubí PVC-HT-DN110 - montáž
33 | 721033 | Čistící tvarovka s plastovým víčkem pro kanalizační potrubí PVC-HT-DN125 - dodávka | 12 | kus | 0 | 0 |  | Čistící tvarovka s plastovým víčkem pro kanalizační potrubí PVC-HT-DN125, včetně spojovacího materiálu - dodávka | ZT-02, 03, 04, 06, 07
34 | 721034 | Čistící tvarovka s plastovým víčkem pro kanalizační potrubí PVC-HT-DN125 - montáž | 12 | kus | 0 |  | 0 | Čistící tvarovka s plastovým víčkem pro kanalizační potrubí PVC-HT-DN125 - montáž
35 | 721035 | Instalační prvek s plastovou krytkou 110 x 110 v barvě bílé s pryžovou kuličkou - dodávka | 4 | kus | 0 | 0 |  | Instalační prvek s plastovou krytkou 110 x 110 v barvě bílé s pryžovou kuličkou, tvořící zápachový prvek pro napojení odvodu kondenzátu z VZT jednotek chlazení včetně kotvícího a spojovacího materiálu - dodávka | ZT-02, 03, 04, 06, 07
36 | 721036 | Instalační prvek s plastovou krytkou 110 x 110 v barvě bílé s pryžovou kuličkou - montáž | 4 | kus | 0 |  | 0 | Instalační prvek s plastovou krytkou 110 x 110 v barvě bílé s pryžovou kuličkou - montáž
37 | 721037 | Instalační prvek pro napojení myčky - dodávka | 3 | kus | 0 | 0 |  | Instalační prvek pro napojení myčky, s integrovanným výtokovým pračkovým ventilem DN20 na studenou vodu a pachotěsnou zápachovou pryžovou uzávěrkou v podobě kuličky, nerezové krytky, včetně spojovacího a kotvícího materiálu - dodávka | ZT-02, 03, 04, 06, 07
38 | 721038 | Instalační prvek pro napojení myčky - montáž | 3 | kus | 0 |  | 0 | Instalační prvek pro napojení myčky - montáž
39 | 721039 | Zpětná armatura DN50 s víčkem pro kontrolu a čištění - dodávka | 2 | kus | 0 | 0 |  | Zpětná armatura DN50 s víčkem pro kontrolu a čištění, pro napojení výtlaku z čerpadel v bezodtokových jímkách, kotvící a spojovací materiál - dodávka | ZT-02, 03, 04, 06, 07
40 | 721040 | Zpětná armatura DN50 s víčkem pro kontrolu a čištění - montáž | 2 | kus | 0 |  | 0 | Zpětná armatura DN50 s víčkem pro kontrolu a čištění - montáž
41 | 721041 | Odvětrávací plastová střešní hlavice pro splaškové kanalizační potrubí šedé barvy PVC-HT-DN75, včetně střešní krycí růžice - dodávka | 2 | kus | 0 | 0 |  | Odvětrávací plastová střešní hlavice pro splaškové kanalizační potrubí šedé barvy PVC-HT-DN75, včetně plastové střešní krycí růžice, spojovavího materiálu a zpětného zaizolování střešního pláště - dodávka | ZT-05, 06, 07
42 | 721042 | Odvětrávací plastová střešní hlavice pro splaškové kanalizační potrubí šedé barvy PVC-HT-DN75, včetně plastové střešní krycí růžice - montáž | 2 | kus | 0 |  | 0 | Odvětrávací plastová střešní hlavice pro splaškové kanalizační potrubí šedé barvy PVC-HT-DN75, včetně plastové střešní krycí růžice - montáž
43 | 721043 | Odvětrávací plastová střešní hlavice pro splaškové kanalizační potrubí šedé barvy PVC-HT-DN110, včetně střešní krycí růžice - dodávka | 6 | kus | 0 | 0 |  | Odvětrávací plastová střešní hlavice pro splaškové kanalizační potrubí šedé barvy PVC-HT-DN110, včetně plastové střešní krycí růžice, spojovavího materiálu a zpětného zaizolování střešního pláště - dodávka | ZT-05, 06, 07
44 | 721044 | Odvětrávací plastová střešní hlavice pro splaškové kanalizační potrubí šedé barvy PVC-HT-DN110, včetně plastové střešní krycí růžice - montáž | 6 | kus | 0 |  | 0 | Odvětrávací plastová střešní hlavice pro splaškové kanalizační potrubí šedé barvy PVC-HT-DN110, včetně plastové střešní krycí růžice - montáž
45 | 721045 | Podlahová vpusť DN50 s nerezovou vtokovou mřížkou 145 x 145 a vodorovným odtokem s nízkou stavební výškou - dodávka | 6 | kus | 0 | 0 |  | Podlahová vpusť DN50 s nerezovou vtokovou mřížkou 145 x 145 a vodorovným odtokem s nízkou stavební výškou, včetně izolační soupravy, komínového izolačního nástavce, garance pachotěsnosti i v případě vyschnutí vodní zápachové uzávěrky, spojovacího a kotvícího materiál, izolační a vymezovací kroužky - dodávka | ZT-02, 03, 04, 06, 07
46 | 721046 | Podlahová vpusť DN50 s nerezovou vtokovou mřížkou 145 x 145 a vodorovným odtokem s nízkou stavební výškou - montáž | 6 | kus | 0 |  | 0 | Podlahová vpusť DN50 s nerezovou vtokovou mřížkou 145 x 145 a vodorovným odtokem s nízkou stavební výškou - montáž
47 | 721047 | Podlahová vpusť DN110 s nerezovou vtokovou mřížkou 145 x 145 se svislým odtokem - dodávka | 32 | kus | 0 | 0 |  | Podlahová vpusť DN110 s nerezovou vtokovou mřížkou 145 x 145 se svislým odtokem, včetně izolační soupravy, komínového izolačního nástavce, garance pachotěsnosti i v případě vyschnutí vodní zápachové uzávěrky, spojovacího a kotvícího materiál, izolační a vymezovací kroužky - dodávka | ZT-02, 03, 04, 06, 07
48 | 721048 | Podlahová vpusť DN110 s nerezovou vtokovou mřížkou 145 x 145 se svislým odtokem - montáž | 32 | kus | 0 |  | 0 | Podlahová vpusť DN110 s nerezovou vtokovou mřížkou 145 x 145 se svislým odtokem - montáž
49 | 721049 | Zpětné přetěsnění stávajícího litinového potrubí, včetně hrdel pomocí konopného provazce se zálivkou nebo za použití montážní vodotěsné kanalizační pěny, pro litinové potrubí - dodávka | 9 | m | 0 | 0 |  | Zpětné přetěsnění stávajícího litinového potrubí, včetně hrdel pomocí konopného provazce se zálivkou nebo za použití montážní vodotěsné kanalizační pěny, pro litinové potrubí - dodávka | ZT-03
50 | 721050 | Zpětné přetěsnění stávajícího litinového potrubí, včetně hrdel pomocí konopného provazce se zálivkou nebo za použití montážní vodotěsné kanalizační pěny, pro litinové potrubí - montáž | 9 | m | 0 |  | 0 | Zpětné přetěsnění stávajícího litinového potrubí, včetně hrdel pomocí konopného provazce se zálivkou nebo za použití montážní vodotěsné kanalizační pěny, pro litinové potrubí - montáž
51 | 721051 | Protipožární manžeta s požární odolností dle PBŘ EI - 30min., pro prostupy plastového potrubí o průměru DN110 požádně dělícími konstrukcemi - dodávka | 12 | kus | 0 | 0 |  | Protipožární manžeta s požární odolností dle PBŘ EI - 30min., pro prostupy plastového potrubí o průměru DN110 požádně dělícími konstrukcemi, včetně kotvícího a spojovacího materiálu - dodávka | ZT-02, 03, 04, 06, 07
52 | 721052 | Protipožární manžeta s požární odolností dle PBŘ EI - 30min. pro potrubí DN110 - montáž | 12 | kus | 0 |  | 0 | Protipožární manžeta s požární odolností dle PBŘ EI - 30min. pro potrubí DN110 - montáž
53 | 721053 | Protipožární manžeta s požární odolností dle PBŘ EI - 30min., pro prostupy plastového potrubí o průměru DN125 požádně dělícími konstrukcemi - dodávka | 7 | kus | 0 | 0 |  | Protipožární manžeta s požární odolností dle PBŘ EI - 30min., pro prostupy plastového potrubí o průměru DN110 požádně dělícími konstrukcemi, včetně kotvícího a spojovacího materiálu - dodávka | ZT-02, 03, 04, 06, 07
54 | 721054 | Protipožární manžeta s požární odolností dle PBŘ EI - 30min. pro potrubí DN125 - montáž | 7 | kus | 0 |  | 0 | Protipožární manžeta s požární odolností dle PBŘ EI - 30min. pro potrubí DN125 - montáž
55 | 721055 | Protipožární manžeta s požární odolností dle PBŘ EI - 45min., pro prostupy plastového potrubí o průměru DN75 požádně dělícími konstrukcemi - dodávka | 6 | kus | 0 | 0 |  | Protipožární manžeta s požární odolností dle PBŘ EI - 45min., pro prostupy plastového potrubí o průměru DN75 požádně dělícími konstrukcemi, včetně kotvícího a spojovacího materiálu - dodávka | ZT-02, 03, 04, 06, 07
56 | 721056 | Protipožární manžeta s požární odolností dle PBŘ EI - 45min. pro potrubí DN75 - montáž | 6 | kus | 0 |  | 0 | Protipožární manžeta s požární odolností dle PBŘ EI - 45min. pro potrubí DN75 - montáž
57 | 721057 | Protipožární manžeta s požární odolností dle PBŘ EI - 45min., pro prostupy plastového potrubí o průměru DN110 požádně dělícími konstrukcemi - dodávka | 41 | kus | 0 | 0 |  | Protipožární manžeta s požární odolností dle PBŘ EI - 45min., pro prostupy plastového potrubí o průměru DN110 požádně dělícími konstrukcemi, včetně kotvícího a spojovacího materiálu - dodávka | ZT-02, 03, 04, 06, 07
58 | 721058 | Protipožární manžeta s požární odolností dle PBŘ EI - 45min. pro potrubí DN110 - montáž | 41 | kus | 0 |  | 0 | Protipožární manžeta s požární odolností dle PBŘ EI - 45min. pro potrubí DN110 - montáž
59 | 721059 | Protipožární manžeta s požární odolností dle PBŘ EI - 45min., pro prostupy plastového potrubí o průměru DN125 požádně dělícími konstrukcemi - dodávka | 6 | kus | 0 | 0 |  | Protipožární manžeta s požární odolností dle PBŘ EI - 45min., pro prostupy plastového potrubí o průměru DN125 požádně dělícími konstrukcemi, včetně kotvícího a spojovacího materiálu - dodávka | ZT-02, 03, 04, 06, 07
60 | 721060 | Protipožární manžeta s požární odolností dle PBŘ EI - 45min. pro potrubí DN125 - montáž | 6 | kus | 0 |  | 0 | Protipožární manžeta s požární odolností dle PBŘ EI - 45min. pro potrubí DN125 - montáž
61 | 721061 | Potrubí plastové D32 x 3,6 (S4 / SDR 9, PN 22) v barvě světle šedé se zelenými podélnými pruhy pro odpadní kondenzát od VZT potrubí a od pojistného ventilu u EL zásobníku TV - dodávka | 45 | m | 0 | 0 |  | Potrubí plastové D32 x 3,6 (S4 / SDR 9, PN 22) v barvě světle šedé se zelenými pruhy pro odpadní kondenzát od VZT potrubí a od pojistného ventilu u EL zásobníku TV, včetně tvarovek, redukcí, odboček. Součástí rozvodů jsou objímky s pryžovou manžetou, klipová korýtka a závěsy na horizontálních rozvodech, pokud jsou instalovány - dodávka | ZT-02, 03, 04, 06, 07
62 | 721062 | Potrubí plastové D32 x 3,6 (S4 / SDR 9, PN 22) v barvě světle šedé se zelenými podélnými pruhy - montáž | 45 | m | 0 |  | 0 | Potrubí plastové D32 x 3,6 (S4 / SDR 9, PN 22) v barvě světle šedé se zelenými podélnými pruhy - montáž
63 | 721063 | Potrubí plastové D40 x 4,5 (S4 / SDR 9, PN 22) v barvě světle šedé se zelenými podélnými pruhy pro napojení kanalizačního výtlaku z čerpadel v bezodtokových jímkách - dodávka | 66 | m | 0 | 0 |  | Potrubí plastové D40 x 4,5 (S4 / SDR 9, PN 22) v barvě světle šedé se zelenými podélnými pruhy pro napojení kanalizačního výtlaku z čerpadel v bezodtokových jímkách, včetně tvarovek, redukcí, odboček. Součástí rozvodů jsou objímky s pryžovou manžetou, klipová korýtka a závěsy na horizontálních rozvodech, pokud jsou instalovány - dodávka | ZT-01, 02, 03, 04, 06, 07
64 | 721064 | Potrubí plastové D32 x 3,6 (S4 / SDR 9, PN 22) v barvě světle šedé se zelenými podélnými pruhy - montáž | 66 | m | 0 |  | 0 | Potrubí plastové D32 x 3,6 (S4 / SDR 9, PN 22) v barvě světle šedé se zelenými podélnými pruhy - montáž
65 | 721065 | Tepelná návleková pěnová izolace se strukturou uzavřených buněk tloušťky 13mm pro potrubí D32 - dodávka | 45 | m | 0 | 0 |  | Tepelná návleková pěnová izolace se strukturou uzavřených buněk tloušťky 13mm pro potrubí D32, včetně mechanických plastových sponek pro spojování izolace - dodávka | ZT-02, 03, 04, 06, 07
66 | 721066 | Tepelná návleková pěnová izolace se strukturou uzavřených buněk tloušťky 13mm pro potrubí D32 - montáž | 45 | m | 0 |  | 0 | Tepelná návleková pěnová izolace se strukturou uzavřených buněk tloušťky 13mm pro potrubí D32 - montáž
67 | 721067 | Tepelná návleková pěnová izolace se strukturou uzavřených buněk tloušťky 13mm pro potrubí D40 - dodávka | 66 | m | 0 | 0 |  | Tepelná návleková pěnová izolace se strukturou uzavřených buněk tloušťky 13mm pro potrubí D40, včetně mechanických plastových sponek pro spojování izolace - dodávka | ZT-01, 02, 03, 04, 06, 07
68 | 721068 | Tepelná návleková pěnová izolace se strukturou uzavřených buněk tloušťky 13mm pro potrubí D40 - montáž | 66 | m | 0 |  | 0 | Tepelná návleková pěnová izolace se strukturou uzavřených buněk tloušťky 13mm pro potrubí D40 - montáž
69 | 721069 | Tepelná návleková pěnová izolace se strukturou uzavřených buněk tloušťky 20mm pro dešťové potrubí DN110 - dodávka | 196 | m | 0 | 0 |  | Tepelná návleková pěnová izolace se strukturou uzavřených buněk tloušťky 20mm pro dešťové potrubí DN110, včetně mechanických plastových sponek pro spojování izolace - dodávka | ZT-02, 03, 04, 06, 07
70 | 721070 | Tepelná návleková pěnová izolace se strukturou uzavřených buněk tloušťky 20mm pro dešťové potrubí DN110 - montáž | 196 | m | 0 |  | 0 | Tepelná návleková pěnová izolace se strukturou uzavřených buněk tloušťky 20mm pro dešťové potrubí DN110 - montáž
71 | 721071 | Tepelná návleková pěnová izolace se strukturou uzavřených buněk tloušťky 20mm pro dešťové potrubí DN125 - dodávka | 161 | m | 0 | 0 |  | Tepelná návleková pěnová izolace se strukturou uzavřených buněk tloušťky 20mm pro dešťové potrubí DN125, včetně mechanických plastových sponek pro spojování izolace - dodávka | ZT-02, 03, 04, 06, 07
72 | 721072 | Tepelná návleková pěnová izolace se strukturou uzavřených buněk tloušťky 20mm pro dešťové potrubí DN125 - montáž | 161 | m | 0 |  | 0 | Tepelná návleková pěnová izolace se strukturou uzavřených buněk tloušťky 20mm pro dešťové potrubí DN125 - montáž
73 | 721073 | Minerální vlna pro tesnění požárních prostupů s třídou reakce na oheň "A", hustoty minimálně 140kg/m3 a bodem tání +1000°C - dodávka | 7 | kg | 0 | 0 |  | Minerální vlna pro tesnění požárních prostupů s třídou reakce na oheň "A", hustoty minimálně 140kg/m3 a bodem tání +1000°C - dodávka | ZT-02, 03, 04, 06, 07
74 | 721074 | Minerální vlna pro tesnění požárních prostupů s třídou reakce na oheň "A", hustoty minimálně 140kg/m3 a bodem tání +1000°C - montáž | 7 | kg | 0 |  | 0 | Minerální vlna pro tesnění požárních prostupů s třídou reakce na oheň "A", hustoty minimálně 140kg/m3 a bodem tání +1000°C - montáž
75 | 721075 | Flexibilní hadice PN16 DN25 s výztuhou s vysocepevnostních textilních vláken z polyester-polyamidu, pro propojení výustku VZT zařízení a odpadního kondenzátního potrubí D32 x 3,6 - dodávka | 10 | m | 0 | 0 |  | Flexibilní hadice PN16 DN25 s výztuhou s vysocepevnostních textilních vláken z polyester-polyamidu, pro propojení výustku VZT zařízení a odpadního kondenzátního potrubí D32 x 3,6, včetně spojovacího materiálu - dodávka | ZT-02, 03, 04, 06, 07
76 | 721076 | Flexibilní hadice PN16 DN25 s výztuhou s vysocepevnostních textilních vláken z polyester-polyamidu, pro propojení výustku VZT zařízení a odpadního kondenzátního potrubí D32 x 3,6 - montáž | 10 | m | 0 |  | 0 | Flexibilní hadice PN16 DN25 s výztuhou s vysocepevnostních textilních vláken z polyester-polyamidu, pro propojení výustku VZT zařízení a odpadního kondenzátního potrubí D32 x 3,6 - montáž
77 | 721077 | Protipožární tmel s požární odolností dle PBŘ EI - 45min., pro těsnění prostupů plastového potrubí do vnějšího průměru DN50 mezi požárně dělícími úseky - dodávka | 10 | kg | 0 | 0 |  | Protipožární tmel s požární odolností dle PBŘ EI - 45min., pro těsnění prostupů plastového potrubí do vnějšího průměru DN50 mezi požárně dělícími úseky, včetně informačního štíku o prostupu dle PBŘ - dodávka | ZT-02, 03, 04, 06, 07
78 | 721078 | Protipožární tmel s požární odolností dle PBŘ EI - 45min., pro těsnění prostupů plastového potrubí do vnějšího průměru DN50 mezi požárně dělícími úseky - montáž | 10 | kg | 0 |  | 0 | Protipožární tmel s požární odolností dle PBŘ EI - 45min., pro těsnění prostupů plastového potrubí do vnějšího průměru DN50 mezi požárně dělícími úseky - montáž
79 | 721079 | Přečerpávací zařízení pro splaškové vody např. Homa Drain Power GRP s instalací na podlahu volně do prostoru - dodávka | 2 | kus | 0 | 0 |  | Přečerpávací zařízení pro splaškové vody např. Homa Drain Power GRP s instalací na podlahu volně do prostoru, dodávka zahrnuje přečerpávací box, kontrola teploty vinutí motoru, řídící jednotku, ochrana proti přetížení motoru, doběh motoru naprázdno, kotvící a spojovací materiál - dodávka | ZT-02, 06
80 | 721080 | Přečerpávací zařízení pro splaškové vody např. Homa Drain Power GRP - montáž | 2 | kus | 0 |  | 0 | Přečerpávací zařízení pro splaškové vody např. Homa Drain Power GRP - montáž
81 | 721081 | Přečerpávací zařízení pro znečištěné (né splaškové) odpadní vody např. Wilo DrainLift Box 40/10 s instalací do podlahy - dodávka | 1 | kus | 0 | 0 |  | Přečerpávací zařízení pro znečištěné (né splaškové) odpadní vody např. Wilo DrainLift Box 40/10 s instalací do podlahy, součástí dodávky je plastová nádrž, ponorné čerpadlo s připojením na kanalizační výtlak, ovládání přes plovák, napájecí šňůra, přídavné zařízení Wilo Drain Alarm 2, pro hlídání havarijní hladiny s akustickou nebo světelnou signalizaci, kabelová příchytka polováku, zpětná klapka, zajišťovací konzola, těsnící manžeta pro základovou desku, propojovací kabel 100m pro signalizaci, 9V baterie pro napíjení, houkačka - dodávka | ZT-03
82 | 721082 | Přečerpávací zařízení pro znečištěné (né splaškové) odpadní vody např. Wilo DrainLift Box 40/10 s instalací do podlahy - montáž | 1 | kus | 0 |  | 0 | Přečerpávací zařízení pro znečištěné (né splaškové) odpadní vody např. Wilo DrainLift Box 40/10 s instalací do podlahy - montáž
83 | 721083 | Přečerpávací zařízení pro znečištěné (né splaškové) odpadní vody např. Wilo Drain TMW 32/11HD s kanalizačním výtlakem s volnou instalací do bezodtokové jímky - dodávka | 3 | kus | 0 | 0 |  | Přečerpávací zařízení pro znečištěné (né splaškové) odpadní vody např. Wilo Drain TMW 32/11HD s kanalizačním výtlakem a volnou instalací do bezodtokové jímky, čerpadlo je ponorné, ovládané přes integrovaný plovákový spínač - dodávka | ZT-01
84 | 721084 | Přečerpávací zařízení pro znečištěné (né splaškové) odpadní vody např. Wilo Drain TMW 32/11HD s kanalizačním výtlakem s volnou instalací do bezodtokové jímky - montáž | 3 | kus | 0 |  | 0 | Přečerpávací zařízení pro znečištěné (né splaškové) odpadní vody např. Wilo Drain TMW 32/11HD s kanalizačním výtlakem s volnou instalací do bezodtokové jímky - montáž
85 | 721085 | Montážní mazivo pro spojování kanalizačnícho potrubí - dodávka | 15 | kg | 0 | 0 |  | Montážní mazivo pro spojování kanalizačnícho potrubí - dodávka
86 | 721086 | Tlakové zkoušky těsnosti kanalizace, vodou a kouřem - montáž | 1 | kus | 0 |  | 0 | Tlakové zkoušky těsnosti kanalizace, vodou a kouřem, včetně tlakovacího média a zdroje kouře - montáž
87 | 721087 | Přesun hmot pro vnitřní kanalizaci stanovený z hmotnosti přesunovaného materiálu vodorovná dopravní vzdálenost do 100m v objektech výšky přes 6 do 24m - montáž | 3 | t | 0 |  | 0 | Přesun hmot pro vnitřní kanalizaci stanovený z hmotnosti přesunovaného materiálu vodorovná dopravní vzdálenost do 100m v objektech výšky přes 6 do 24m - montáž
88 | 721088 | Příplatek k ceně za přesun prováděný bez použití mechanizace pro jakoukoliv výšku objektu - montáž | 3 | t | 0 |  | 0 | Příplatek k ceně za přesun prováděný bez použití mechanizace pro jakoukoliv výšku objektu - montáž
| 722 | Vnitřní vodovod |  |  |  | 0 | 0
Poznámka: Izolace na studenou vodu pro potrubí D15 - D25, tl.min.13mm, pro potrubí D32 - D50, tl.min.20mm, pro potrubí D63 - D90, tl.min.25mm, pro potrubí D90 a více tl.min.30mm, pro potrubí TV a cirkulaci D15 - D25, tl.min.20mm, pro potrubí D32 - D50, tl.min.25mm, pro potrubí D63 - D90, tl.min.30mm, pro potrubí D90 a více tl.min.40mm. V případě nedostatku místa, zejména při uložení ve zdivu, případně křížení, je možné tloušťku izolace zmenšit po konzultaci s projektantem.
1 | 722001 | Potrubí plastové D20 x 2,3 (S4 / SDR9, PN22) v barvě světlě šedé se zelenými podélnými pruhy - dodávka | 392 | m | 0 | 0 |  | Potrubí plastové D20 x 2,3 (S4 / SDR9, PN22) v barvě světlě šedé se zelenými podélnými pruhy, spojované polyfůzním svařováním, včetně spojovacího a kotvícího materiálu, systémových tvarovek, odboček a redukcí. Součástí rozvodů jsou objímky s pryžovou manžetou, klipová korýtka a závěsy na horizontálních rozvodech, pokud jsou instalovány a zhotovení drážek 110 x 110 pouze pro rozvody vedené ve zdivu - dodávka | ZT-02, 03, 04, 08
2 | 722002 | Potrubí plastové D20 x 2,3 (S4 / SDR9, PN22) v barvě světlě šedé se zelenými podélnými pruhy - montáž | 392 | m | 0 |  | 0 | Potrubí plastové D20 x 2,3 (S4 / SDR9, PN22) v barvě světlě šedé se zelenými podélnými pruhy - montáž
3 | 722003 | Potrubí plastové D25 x 2,8 (S4 / SDR9, PN22) v barvě světlě šedé se zelenými podélnými pruhy - dodávka | 570 | m | 0 | 0 |  | Potrubí plastové D25 x 2,8 (S4 / SDR9, PN22) v barvě světlě šedé se zelenými podélnými pruhy, spojované polyfůzním svařováním, včetně spojovacího a kotvícího materiálu, systémových tvarovek, odboček a redukcí. Součástí rozvodů jsou objímky s pryžovou manžetou, klipová korýtka a závěsy na horizontálních rozvodech, pokud jsou instalovány a zhotovení drážek 110 x 110 pouze pro rozvody vedené ve zdivu - dodávka | ZT-02, 03, 04, 08
4 | 722004 | Potrubí plastové D25 x 2,8 (S4 / SDR9, PN22) v barvě světlě šedé se zelenými podélnými pruhy - montáž | 570 | m | 0 |  | 0 | Potrubí plastové D25 x 2,8 (S4 / SDR9, PN22) v barvě světlě šedé se zelenými podélnými pruhy - montáž
5 | 722005 | Potrubí plastové D32 x 3,6 (S4 / SDR9, PN22) v barvě světlě šedé se zelenými podélnými pruhy - dodávka | 567 | m | 0 | 0 |  | Potrubí plastové D32 x 3,6 (S4 / SDR9, PN22) v barvě světlě šedé se zelenými podélnými pruhy, spojované polyfůzním svařováním, včetně spojovacího a kotvícího materiálu, systémových tvarovek, odboček a redukcí. Součástí rozvodů jsou objímky s pryžovou manžetou, klipová korýtka a závěsy na horizontálních rozvodech, pokud jsou instalovány a zhotovení drážek 110 x 110 pouze pro rozvody vedené ve zdivu - dodávka | ZT-02, 03, 04, 08
6 | 722006 | Potrubí plastové D32 x 3,6 (S4 / SDR9, PN22) v barvě světlě šedé se zelenými podélnými pruhy - montáž | 567 | m | 0 |  | 0 | Potrubí plastové D32 x 3,6 (S4 / SDR9, PN22) v barvě světlě šedé se zelenými podélnými pruhy - montáž
7 | 722007 | Potrubí plastové D40 x 4,5 (S4 / SDR9, PN22) v barvě světlě šedé se zelenými podélnými pruhy - dodávka | 179 | m | 0 | 0 |  | Potrubí plastové D40 x 4,5 (S4 / SDR9, PN22) v barvě světlě šedé se zelenými podélnými pruhy, spojované polyfůzním svařováním, včetně spojovacího a kotvícího materiálu, systémových tvarovek, odboček a redukcí. Součástí rozvodů jsou objímky s pryžovou manžetou, klipová korýtka a závěsy na horizontálních rozvodech, pokud jsou instalovány - dodávka | ZT-02, 03, 04, 08
8 | 722008 | Potrubí plastové D40 x 4,5 (S4 / SDR9, PN22) v barvě světlě šedé se zelenými podélnými pruhy - montáž | 179 | m | 0 |  | 0 | Potrubí plastové D40 x 4,5 (S4 / SDR9, PN22) v barvě světlě šedé se zelenými podélnými pruhy - montáž
9 | 722009 | Potrubí plastové D50 x 5,6 (S4 / SDR9, PN22) v barvě světlě šedé se zelenými podélnými pruhy - dodávka | 152 | m | 0 | 0 |  | Potrubí plastové D50 x 5,6 (S4 / SDR9, PN22) v barvě světlě šedé se zelenými podélnými pruhy, spojované polyfůzním svařováním, včetně spojovacího a kotvícího materiálu, systémových tvarovek, odboček a redukcí. Součástí rozvodů jsou objímky s pryžovou manžetou, klipová korýtka a závěsy na horizontálních rozvodech, pokud jsou instalovány - dodávka | ZT-02, 03, 04, 08
10 | 722010 | Potrubí plastové D50 x 5,6 (S4 / SDR9, PN22) v barvě světlě šedé se zelenými podélnými pruhy - montáž | 152 | m | 0 |  | 0 | Potrubí plastové D50 x 5,6 (S4 / SDR9, PN22) v barvě světlě šedé se zelenými podélnými pruhy - montáž
11 | 722011 | Potrubí plastové D63 x 7,1 (S4 / SDR9, PN22) v barvě světlě šedé se zelenými podélnými pruhy - dodávka | 58 | m | 0 | 0 |  | Potrubí plastové D63 x 7,1 (S4 / SDR9, PN22) v barvě světlě šedé se zelenými podélnými pruhy, spojované polyfůzním svařováním, včetně spojovacího a kotvícího materiálu, systémových tvarovek, odboček a redukcí. Součástí rozvodů jsou objímky s pryžovou manžetou, klipová korýtka a závěsy na horizontálních rozvodech, pokud jsou instalovány - dodávka | ZT-02, 03, 04, 08
12 | 722012 | Potrubí plastové D63 x 7,1 (S4 / SDR9, PN22) v barvě světlě šedé se zelenými podélnými pruhy - montáž | 58 | m | 0 |  | 0 | Potrubí plastové D63 x 7,1 (S4 / SDR9, PN22) v barvě světlě šedé se zelenými podélnými pruhy - montáž
13 | 722013 | Potrubí plastové D75 x 8,4 (S4 / SDR9, PN22) v barvě světlě šedé se zelenými podélnými pruhy - dodávka | 262 | m | 0 | 0 |  | Potrubí plastové D75 x 8,4 (S4 / SDR9, PN22) v barvě světlě šedé se zelenými podélnými pruhy, spojované polyfůzním svařováním, včetně spojovacího a kotvícího materiálu, systémových tvarovek, odboček a redukcí. Součástí rozvodů jsou objímky s pryžovou manžetou, klipová korýtka a závěsy na horizontálních rozvodech, pokud jsou instalovány - dodávka | ZT-02, 03, 04, 08
14 | 722014 | Potrubí plastové D75 x 8,4 (S4 / SDR9, PN22) v barvě světlě šedé se zelenými podélnými pruhy - montáž | 262 | m | 0 |  | 0 | Potrubí plastové D75 x 8,4 (S4 / SDR9, PN22) v barvě světlě šedé se zelenými podélnými pruhy - montáž
15 | 722015 | Tepelná návleková pěnová izolace se strukturou uzavřených buněk tloušťky 13mm, pro potrubí D20 (st.voda) - dodávka | 196 | m | 0 | 0 |  | Tepelná návleková pěnová izolace se strukturou uzavřených buněk tloušťky 13mm, pro potrubí D20 (st.voda), spojovaná pevnými plastovými sponkami pro potrubí - dodávka | ZT-02, 03, 04, 08
16 | 722016 | Tepelná návleková pěnová izolace se strukturou uzavřených buněk tloušťky 13mm, pro potrubí D20 (st.voda) - montáž | 196 | m | 0 |  | 0 | Tepelná návleková pěnová izolace se strukturou uzavřených buněk tloušťky 13mm, pro potrubí D20 (st.voda) - montáž
17 | 722017 | Tepelná návleková pěnová izolace se strukturou uzavřených buněk tloušťky 20mm, pro potrubí D20 (tv.voda) - dodávka | 196 | m | 0 | 0 |  | Tepelná návleková pěnová izolace se strukturou uzavřených buněk tloušťky 20mm, pro potrubí D20 (tv.voda), spojovaná pevnými plastovými sponkami pro potrubí - dodávka | ZT-02, 03, 04, 08
18 | 722018 | Tepelná návleková pěnová izolace se strukturou uzavřených buněk tloušťky 20mm, pro potrubí D20 (tv.voda) - montáž | 196 | m | 0 |  | 0 | Tepelná návleková pěnová izolace se strukturou uzavřených buněk tloušťky 20mm, pro potrubí D20 (tv.voda) - montáž
19 | 722019 | Tepelná návleková pěnová izolace se strukturou uzavřených buněk tloušťky 13mm, pro potrubí D25 (st.voda) - dodávka | 190 | m | 0 | 0 |  | Tepelná návleková pěnová izolace se strukturou uzavřených buněk tloušťky 13mm, pro potrubí D25 (st.voda), spojovaná pevnými plastovými sponkami pro potrubí - dodávka | ZT-02, 03, 04, 08
20 | 722020 | Tepelná návleková pěnová izolace se strukturou uzavřených buněk tloušťky 13mm, pro potrubí D25 (st.voda) - montáž | 190 | m | 0 |  | 0 | Tepelná návleková pěnová izolace se strukturou uzavřených buněk tloušťky 13mm, pro potrubí D25 (st.voda) - montáž
21 | 722021 | Tepelná návleková pěnová izolace se strukturou uzavřených buněk tloušťky 20mm, pro potrubí D25 (tv.voda) - dodávka | 380 | m | 0 | 0 |  | Tepelná návleková pěnová izolace se strukturou uzavřených buněk tloušťky 20mm, pro potrubí D25 (tv.voda), spojovaná pevnými plastovými sponkami pro potrubí - dodávka | ZT-02, 03, 04, 08
22 | 722022 | Tepelná návleková pěnová izolace se strukturou uzavřených buněk tloušťky 20mm, pro potrubí D25 (tv.voda) - montáž | 380 | m | 0 |  | 0 | Tepelná návleková pěnová izolace se strukturou uzavřených buněk tloušťky 20mm, pro potrubí D25 (tv.voda) - montáž
23 | 722023 | Tepelná návleková pěnová izolace se strukturou uzavřených buněk tloušťky 20mm, pro potrubí D32 (st.voda) - dodávka | 183 | m | 0 | 0 |  | Tepelná návleková pěnová izolace se strukturou uzavřených buněk tloušťky 20mm, pro potrubí D32 (st.voda), spojovaná pevnými plastovými sponkami pro potrubí - dodávka | ZT-02, 03, 04, 08
24 | 722024 | Tepelná návleková pěnová izolace se strukturou uzavřených buněk tloušťky 20mm, pro potrubí D32 (st.voda) - montáž | 183 | m | 0 |  | 0 | Tepelná návleková pěnová izolace se strukturou uzavřených buněk tloušťky 20mm, pro potrubí D25 (st.voda) - montáž
25 | 722025 | Tepelná návleková pěnová izolace se strukturou uzavřených buněk tloušťky 25mm, pro potrubí D32 (tv.voda, cirk.) - dodávka | 384 | m | 0 | 0 |  | Tepelná návleková pěnová izolace se strukturou uzavřených buněk tloušťky 25mm, pro potrubí D32 (tv.voda, cirk.), spojovaná pevnými plastovými sponkami pro potrubí - dodávka | ZT-02, 03, 04, 08
26 | 722026 | Tepelná návleková pěnová izolace se strukturou uzavřených buněk tloušťky 25mm, pro potrubí D32 (tv.voda, cirk.) - montáž | 384 | m | 0 |  | 0 | Tepelná návleková pěnová izolace se strukturou uzavřených buněk tloušťky 25mm, pro potrubí D32 (tv.voda, cirk.) - montáž
27 | 722027 | Tepelná návleková pěnová izolace se strukturou uzavřených buněk tloušťky 20mm, pro potrubí D40 (st.voda) - dodávka | 15 | m | 0 | 0 |  | Tepelná návleková pěnová izolace se strukturou uzavřených buněk tloušťky 20mm, pro potrubí D40 (st.voda), spojovaná pevnými plastovými sponkami pro potrubí - dodávka | ZT-02, 03, 04, 08
28 | 722028 | Tepelná návleková pěnová izolace se strukturou uzavřených buněk tloušťky 20mm, pro potrubí D40 (st.voda) - montáž | 15 | m | 0 |  | 0 | Tepelná návleková pěnová izolace se strukturou uzavřených buněk tloušťky 20mm, pro potrubí D40 (st.voda) - montáž
29 | 722029 | Tepelná návleková pěnová izolace se strukturou uzavřených buněk tloušťky 25mm, pro potrubí D40 (tv.voda, cirk.) - dodávka | 164 | m | 0 | 0 |  | Tepelná návleková pěnová izolace se strukturou uzavřených buněk tloušťky 25mm, pro potrubí D40 (tv.voda, cirk.), spojovaná pevnými plastovými sponkami pro potrubí - dodávka | ZT-02, 03, 04, 08
30 | 722030 | Tepelná návleková pěnová izolace se strukturou uzavřených buněk tloušťky 25mm, pro potrubí D40 (tv.voda, cirk.) - montáž | 164 | m | 0 |  | 0 | Tepelná návleková pěnová izolace se strukturou uzavřených buněk tloušťky 25mm, pro potrubí D40 (tv.voda, cirk.) - montáž
31 | 722031 | Tepelná návleková pěnová izolace se strukturou uzavřených buněk tloušťky 20mm, pro potrubí D50 (st.voda) - dodávka | 76 | m | 0 | 0 |  | Tepelná návleková pěnová izolace se strukturou uzavřených buněk tloušťky 20mm, pro potrubí D50 (st.voda), spojovaná pevnými plastovými sponkami pro potrubí - dodávka | ZT-02, 03, 04, 08
32 | 722032 | Tepelná návleková pěnová izolace se strukturou uzavřených buněk tloušťky 20mm, pro potrubí D50 (st.voda) - montáž | 76 | m | 0 |  | 0 | Tepelná návleková pěnová izolace se strukturou uzavřených buněk tloušťky 20mm, pro potrubí D50 (st.voda) - montáž
33 | 722033 | Tepelná návleková pěnová izolace se strukturou uzavřených buněk tloušťky 25mm, pro potrubí D50 (tv.voda) - dodávka | 76 | m | 0 | 0 |  | Tepelná návleková pěnová izolace se strukturou uzavřených buněk tloušťky 25mm, pro potrubí D50 (tv.voda), spojovaná pevnými plastovými sponkami pro potrubí - dodávka | ZT-02, 03, 04, 08
34 | 722034 | Tepelná návleková pěnová izolace se strukturou uzavřených buněk tloušťky 25mm, pro potrubí D50 (tv.voda) - montáž | 76 | m | 0 |  | 0 | Tepelná návleková pěnová izolace se strukturou uzavřených buněk tloušťky 25mm, pro potrubí D50 (tv.voda) - montáž
35 | 722035 | Tepelná návleková pěnová izolace se strukturou uzavřených buněk tloušťky 25mm, pro potrubí D63 (st.voda) - dodávka | 29 | m | 0 | 0 |  | Tepelná návleková pěnová izolace se strukturou uzavřených buněk tloušťky 25mm, pro potrubí D63 (st.voda), spojovaná pevnými plastovými sponkami pro potrubí - dodávka | ZT-02, 03, 04, 08
36 | 722036 | Tepelná návleková pěnová izolace se strukturou uzavřených buněk tloušťky 25mm, pro potrubí D63 (st.voda) - montáž | 29 | m | 0 |  | 0 | Tepelná návleková pěnová izolace se strukturou uzavřených buněk tloušťky 25mm, pro potrubí D63 (st.voda) - montáž
37 | 722037 | Tepelná návleková pěnová izolace se strukturou uzavřených buněk tloušťky 30mm, pro potrubí D63 (tv.voda) - dodávka | 29 | m | 0 | 0 |  | Tepelná návleková pěnová izolace se strukturou uzavřených buněk tloušťky 30mm, pro potrubí D63 (tv.voda), spojovaná pevnými plastovými sponkami pro potrubí - dodávka | ZT-02, 03, 04, 08
38 | 722038 | Tepelná návleková pěnová izolace se strukturou uzavřených buněk tloušťky 30mm, pro potrubí D63 (tv.voda) - montáž | 29 | m | 0 |  | 0 | Tepelná návleková pěnová izolace se strukturou uzavřených buněk tloušťky 30mm, pro potrubí D63 (tv.voda) - montáž
39 | 722039 | Tepelná návleková pěnová izolace se strukturou uzavřených buněk tloušťky 25mm, pro potrubí D75 (st.voda) - dodávka | 142 | m | 0 | 0 |  | Tepelná návleková pěnová izolace se strukturou uzavřených buněk tloušťky 25mm, pro potrubí D75 (st.voda), spojovaná pevnými plastovými sponkami pro potrubí - dodávka | ZT-02, 03, 04, 08
40 | 722040 | Tepelná návleková pěnová izolace se strukturou uzavřených buněk tloušťky 25mm, pro potrubí D75 (st.voda) - montáž | 142 | m | 0 |  | 0 | Tepelná návleková pěnová izolace se strukturou uzavřených buněk tloušťky 25mm, pro potrubí D75 (st.voda) - montáž
41 | 722041 | Tepelná návleková pěnová izolace se strukturou uzavřených buněk tloušťky 30mm, pro potrubí D75 (tv.voda) - dodávka | 120 | m | 0 | 0 |  | Tepelná návleková pěnová izolace se strukturou uzavřených buněk tloušťky 30mm, pro potrubí D75 (tv.voda), spojovaná pevnými plastovými sponkami pro potrubí - dodávka | ZT-02, 03, 04, 08
42 | 722042 | Tepelná návleková pěnová izolace se strukturou uzavřených buněk tloušťky 30mm, pro potrubí D75 (tv.voda) - montáž | 120 | m | 0 |  | 0 | Tepelná návleková pěnová izolace se strukturou uzavřených buněk tloušťky 30mm, pro potrubí D75 (tv.voda) - montáž
43 | 722043 | Kulový kohout DN15 (PN25) s ovládací páčkou a vypouštěním - dodávka | 2 | kus | 0 | 0 |  | Kulový kohout DN15 (PN25) s ovládací páčkou a vypouštěním, včetně spojovacího materiálu - dodávka | ZT-01, 02, 03, 04, 08
44 | 722044 | Kulový kohout DN15 (PN25) s ovládací páčkou a vypouštěním - montáž | 2 | kus | 0 |  | 0 | Kulový kohout DN15 (PN25) s ovládací páčkou a vypouštěním - montáž
45 | 722045 | Kulový kohout DN20 (PN25) s ovládací páčkou a vypouštěním - dodávka | 37 | kus | 0 | 0 |  | Kulový kohout DN20 (PN25) s ovládací páčkou a vypouštěním, včetně spojovacího materiálu - dodávka | ZT-01, 02, 03, 04, 08
46 | 722046 | Kulový kohout DN20 (PN25) s ovládací páčkou a vypouštěním - montáž | 37 | kus | 0 |  | 0 | Kulový kohout DN20 (PN25) s ovládací páčkou a vypouštěním - montáž
47 | 722047 | Kulový kohout DN25 (PN25) s ovládací páčkou a vypouštěním - dodávka | 28 | kus | 0 | 0 |  | Kulový kohout DN25 (PN25) s ovládací páčkou a vypouštěním, včetně spojovacího materiálu - dodávka | ZT-01, 02, 03, 04, 08
48 | 722048 | Kulový kohout DN25 (PN25) s ovládací páčkou a vypouštěním - montáž | 28 | kus | 0 |  | 0 | Kulový kohout DN25 (PN25) s ovládací páčkou a vypouštěním - montáž
49 | 722049 | Kulový kohout DN40 (PN20) s ovládací páčkou a vypouštěním - dodávka | 10 | kus | 0 | 0 |  | Kulový kohout DN40 (PN20) s ovládací páčkou a vypouštěním, včetně spojovacího materiálu - dodávka | ZT-01, 02, 03, 04, 08
50 | 722050 | Kulový kohout DN40 (PN20) s ovládací páčkou a vypouštěním - montáž | 10 | kus | 0 |  | 0 | Kulový kohout DN40 (PN20) s ovládací páčkou a vypouštěním - montáž
51 | 722051 | Kulový kohout DN65 (PN30) s ovládací páčkou - dodávka | 6 | kus | 0 | 0 |  | Kulový kohout DN65 (PN30) s ovládací páčkou a vypouštěním, včetně spojovacího materiálu - dodávka | ZT-01, 02, 03, 04, 08
52 | 722052 | Kulový kohout DN65 (PN30) s ovládací páčkou - montáž | 6 | kus | 0 |  | 0 | Kulový kohout DN65 (PN30) s ovládací páčkou a vypouštěním - montáž
53 | 722053 | Kulový přírubový kohout DN80 (PN16) s ovládací páčkou - dodávka | 2 | kus | 0 | 0 |  | Kulový přírubový kohout DN80 (PN16) s ovládací páčkou, včetně spojovacího materiálu - dodávka | ZT-03, 08
54 | 722054 | Kulový přírubový kohout DN80 (PN16) s ovládací páčkou - montáž | 2 | kus | 0 |  | 0 | Kulový přírubový kohout DN80 (PN16) s ovládací páčkou - montáž
55 | 722055 | Kulový vyvažovací kohout STAD DN20 (PN25) pro cirkulační potrubí s ovládací páčkou a vypouštěním - dodávka | 2 | kus | 0 | 0 |  | Kulový vyvažovací kohout STAD DN20 (PN25) pro cirkulační potrubí s ovládací páčkou a vypouštěním, včetně spojovacího materiálu - dodávka | ZT-01, 02, 03, 04, 08
56 | 722056 | Kulový vyvažovací kohout STAD DN20 (PN25) pro cirkulační potrubí s ovládací páčkou a vypouštěním - montáž | 2 | kus | 0 |  | 0 | Kulový vyvažovací kohout STAD DN20 (PN25) pro cirkulační potrubí s ovládací páčkou a vypouštěním - montáž
57 | 722057 | Kulový vyvažovací kohout STAD DN25 (PN25) pro cirkulační potrubí s ovládací páčkou a vypouštěním - dodávka | 11 | kus | 0 | 0 |  | Kulový vyvažovací kohout STAD DN25 (PN25) pro cirkulační potrubí s ovládací páčkou a vypouštěním, včetně spojovacího materiálu - dodávka | ZT-01, 02, 03, 04, 08
58 | 722058 | Kulový vyvažovací kohout STAD DN25 (PN25) pro cirkulační potrubí s ovládací páčkou a vypouštěním - montáž | 11 | kus | 0 |  | 0 | Kulový vyvažovací kohout STAD DN25 (PN25) pro cirkulační potrubí s ovládací páčkou a vypouštěním - montáž
59 | 722059 | Kulový vyvažovací kohout STAD DN32 (PN25) pro cirkulační potrubí s ovládací páčkou a vypouštěním - dodávka | 3 | kus | 0 | 0 |  | Kulový vyvažovací kohout STAD DN32 (PN25) pro cirkulační potrubí s ovládací páčkou a vypouštěním, včetně spojovacího materiálu - dodávka | ZT-01, 02, 03, 04, 08
60 | 722060 | Kulový vyvažovací kohout STAD DN32 (PN25) pro cirkulační potrubí s ovládací páčkou a vypouštěním - montáž | 3 | kus | 0 |  | 0 | Kulový vyvažovací kohout STAD DN32 (PN25) pro cirkulační potrubí s ovládací páčkou a vypouštěním - montáž
61 | 722061 | Vyvážení cirkulačního systému, včetně nastavení vyvažovacích ventilů STAD a jejich průtoků - montáž | 1 | kus | 0 |  | 0 | Vyvážení cirkulačního systému, včetně nastavení vyvažovacích ventilů STAD a jejich průtoků - montáž
62 | 722062 | Zpětná celokovová klapka DN32 (PN15) - dodávka | 3 | kus | 0 | 0 |  | Zpětná celokovová klapka DN32 (PN15), včetně spojovacího materiálu - dodávka | ZT-02, 03, 04, 08
63 | 722063 | Zpětná celokovová klapka DN32 (PN15) - montáž | 3 | kus | 0 |  | 0 | Zpětná celokovová klapka DN32 (PN15) - montáž
64 | 722064 | Zpětná celokovová klapka DN65 (PN10) - dodávka | 2 | kus | 0 | 0 |  | Zpětná celokovová klapka DN65 (PN10), včetně spojovacího materiálu - dodávka | ZT-02, 03, 04, 08
65 | 722065 | Zpětná celokovová klapka DN65 (PN10) - montáž | 2 | kus | 0 |  | 0 | Zpětná celokovová klapka DN65 (PN10) - montáž
66 | 722066 | Zpětná přírubová klapka DN80 (PN16) - dodávka | 1 | kus | 0 | 0 |  | Zpětná přírubová klapka DN80 (PN16, včetně spojovacího materiálu - dodávka | ZT-03, 08
67 | 722067 | Zpětná přírubová klapka DN80 (PN16) - montáž | 1 | kus | 0 |  | 0 | Zpětná přírubová klapka DN80 (PN16) - montáž
68 | 722068 | Pojistný ventil DN20 (PN 16) na vstupu st.vody do zásobníku TV v rozsahu 6 - 10 bar, ale i jako druhý pojistný prvek na výstupu TV ze zásobníku s otevíracím tlakem 6 bar - dodávka | 4 | kus | 0 | 0 |  | Pojistný ventil DN20 (PN 16) na vstupu st.vody do zásobníku TV v rozsahu 6 - 10 bar, ale i jako druhý pojistný prvek na výstupu TV ze zásobníku s otevíracím tlakem 6 bar, spojovací materiál - dodávka | ZT-03, 08
69 | 722069 | Pojistný ventil DN20 (PN 16) na vstupu st.vody do zásobníku TV v rozsahu 6 - 10 bar - montáž | 4 | kus | 0 |  | 0 | Pojistný ventil DN20 (PN 16) na vstupu st.vody do zásobníku TV v rozsahu 6 - 10 bar - montáž
70 | 722070 | Bezpečnostní set pro elektrické tlakové zásobníky (EO) obsahující pojistné a zabezpečovací armatury - dodávka | 1 | kus | 0 | 0 |  | Bezpečnostní set pro elektrické tlakové zásobníky (EO) obsahující pojistné a zabezpečovací armatury, včetně kotvícího a spojovacího materiálu - dodávka | ZT-02, 08
71 | 722071 | Bezpečnostní set pro elektrické tlakové zásobníky (EO) obsahující pojistné a zabezpečovací armatury - montáž | 1 | kus | 0 |  | 0 | Bezpečnostní set pro elektrické tlakové zásobníky (EO) obsahující pojistné a zabezpečovací armatury - montáž
72 | 722072 | Elektronické cirkulační čerpadlo např. Wilo Stratos Pico 25/1-6-N - dodávka | 1 | kus | 0 | 0 |  | Elektronické cirkulační čerpadlo např. Wilo Stratos Pico 25/1-6-N, spojovací a kotvící materiál, izolační korpus na čerpadlo, s integrovanou ochranou, připojení do MaR - dodávka | ZT-03, 08
73 | 722073 | Elektronické cirkulační čerpadlo např. Wilo Stratos Pico 25/1-6-N - montáž | 1 | kus | 0 |  | 0 | Elektronické cirkulační čerpadlo např. Wilo Stratos Pico 25/1-6-N - montáž
74 | 722074 | Spínací digitální modul např. Wilo SK-601N pro ovládání čerpadla (osadit pouze v případě, že neumí řídit MaR) - dodávka | 1 | kus | 0 | 0 |  | Spínací digitální modul např. Wilo SK-601N pro ovládání čerpadla (osadit pouze v případě, že neumí řídit MaR), včetně spojovacího mnateriálu - dodávka | ZT-03, 08
75 | 722075 | Spínací digitální modul např. Wilo SK-601N pro ovládání čerpadla - montáž | 1 | kus | 0 |  | 0 | Spínací digitální modul např. Wilo SK-601N pro ovládání čerpadla - montáž
76 | 722076 | Expanzní nádoba DT5 na vstupu st.vody do zásobníku TV o objemu 80l - dodávka | 2 | kus | 0 | 0 |  | Expanzní nádoba DT5 na vstupu st.vody do zásobníku TV o objemu 80l, včetně průtočné armatury, signalizace netěsnosti membrány MBM II, spojovacího, kotvícího materiálu a podpěrných nohou - dodávka | ZT-03, 08
77 | 722077 | Expanzní nádoba DT5 na vstupu st.vody do zásobníku TV o objemu 80l - montáž | 2 | kus | 0 |  | 0 | Expanzní nádoba DT5 na vstupu st.vody do zásobníku TV o objemu 80l - montáž
78 | 722078 | Manometr radiální MR 63 na vstupu st.vody do zásobníku TV s rozsahem 0 - 10 bar - dodávka | 2 | kus | 0 | 0 |  | Manometr radiální MR 63 na vstupu st.vody do zásobníku TV s rozsahem 0 - 10 bar, spojovací a kotvící materiál - dodávka | ZT-03, 08
79 | 722079 | Manometr radiální MR 63 na vstupu st.vody do zásobníku TV s rozsahem 0 - 10 bar - montáž | 2 | kus | 0 |  | 0 | Manometr radiální MR 63 na vstupu st.vody do zásobníku TV s rozsahem 0 - 10 bar - montáž
80 | 722080 | Podružný přírubový vodoměr na st.vodu DN50 Qmax.31,0m3/hod.(8,61l/sec.), s M-BUS modulem pro dálkový odpočet - dodávka | 1 | kus | 0 | 0 |  | Podružný přírubový vodoměr na st.vodu DN50 Qmax.31,0m3/hod.(8,61l/sec.), s M-BUS modulem pro dálkový odpočet, včetně spojovacího materiálu - dodávka | ZT-03, 08
81 | 722081 | Podružný přírubový vodoměr na st.vodu DN50 Qmax.31,0m3/hod.(8,61l/sec.), s M-BUS modulem pro dálkový odpočet - montáž | 1 | kus | 0 |  | 0 | Podružný přírubový vodoměr na st.vodu DN50 Qmax.31,0m3/hod.(8,61l/sec.), s M-BUS modulem pro dálkový odpočet - montáž
82 | 722082 | Podružný závitový vodoměr na st.vodu DN40 Qmax.12,5m3/hod.(3,47l/sec.), s M-BUS modulem pro dálkový odpočet - dodávka | 1 | kus | 0 | 0 |  | Podružný závitový vodoměr na st.vodu DN40 Qmax.12,5m3/hod.(3,47l/sec.), s M-BUS modulem pro dálkový odpočet pro vstup st. vody do zásobníků TV, včetně spojovacího materiálu - dodávka | ZT-03, 08
83 | 722083 | Podružný závitový vodoměr na st.vodu DN40 Qmax.12,5m3/hod.(3,47l/sec.), s M-BUS modulem pro dálkový odpočet - montáž | 1 | kus | 0 |  | 0 | Podružný závitový vodoměr na st.vodu DN40 Qmax.12,5m3/hod.(3,47l/sec.), s M-BUS modulem pro dálkový odpočet - montáž
84 | 722084 | Návarek na snímač teploty pro zásobník TV - dodávka | 4 | kus | 0 | 0 |  | Návarek na snímač teploty pro zásobník TV, pokud již není instalován z výroby, spojovací materiál - dodávka | ZT-03, 08
85 | 722085 | Návarek na snímač teploty pro zásobník TV - montáž | 4 | kus | 0 |  | 0 | Návarek na snímač teploty pro zásobník TV - montáž
86 | 722086 | Stavební podpěra pro podružnou vodoměrnou setavu vetknutí do zdiva nebo podlahy - dodávka | 2 | kus | 0 | 0 |  | Stavební podpěra pro podružnou vodoměrnou setavu vetknutí do zdiva nebo podlahy, včetně kotvícího a spojovacího materiálu - dodávka | ZT-03, 08
87 | 722087 | Stavební podpěra pro podružnou vodoměrnou setavu vetknutí do zdiva nebo podlahy - montáž | 2 | kus | 0 |  | 0 | Stavební podpěra pro podružnou vodoměrnou setavu vetknutí do zdiva nebo podlahy - montáž
88 | 722088 | Výtokový ventil DN20 (PN 15) s možností napojení zahradní hadice pro oplach podlahy kotelny, výměníku, ochlazovacího bazénku - dodávka | 3 | kus | 0 | 0 |  | Výtokový ventil DN20 (PN 15) s možností napojení zahradní hadice pro oplach podlahy kotelny, výměníku, ochlazovacího bazénku, včetně spojovacího materiálu - dodávka | ZT-01, 03, 08
89 | 722089 | Výtokový ventil DN20 (PN 15) s možností napojení zahradní hadice - montáž | 3 | kus | 0 |  | 0 | Výtokový ventil DN20 (PN 15) s možností napojení zahradní hadice - montáž
90 | 722090 | Výtokový odkalovací kulový kohout DN25 (PN 15) pro zásobníky TV - dodávka | 2 | kus | 0 | 0 |  | Výtokový odkalovací kulový kohout DN25 (PN 15) pro zásobníky TV, včetně spojovacího materiálu - dodávka | ZT-03, 08
91 | 722091 | Výtokový odkalovací kulový kohout DN25 (PN 15) pro zásobníky TV - montáž | 2 | kus | 0 |  | 0 | Výtokový odkalovací kulový kohout DN25 (PN 15) pro zásobníky TV - montáž
92 | 722092 | Redukční přírubový ventil DN80 (PN 16) se dvěma kontrolními manometry s pracovním tlakem v rozsahu 0 - 7 bar, (redukční ventil se osadí pouze v případě tlaku vyššího než 6 bar) - dodávka | 1 | kus | 0 | 0 |  | Redukční přírubový ventil DN80 (PN 16) se dvěma kontrolními manometry s pracovním tlakem v rozsahu 0 - 7 bar, včetně spojovacího materiálu (redukční ventil se osadí pouze v případě tlaku vyššího než 6 bar) - dodávka | ZT-03, 08
93 | 722093 | Redukční přírubový ventil DN80 (PN 16) se dvěma kontrolními manometry s pracovním tlakem v rozsahu 0 - 7 bar - montáž | 1 | kus | 0 |  | 0 | Redukční přírubový ventil DN80 (PN 16) se dvěma kontrolními manometry s pracovním tlakem v rozsahu 0 - 7 bar - montáž
94 | 722094 | Přírubový filtr na přívod st.vody do objektu např. Rotary Max DN80 (PN10) s manuálním proplachem a filtračním sítem 100 mikronů - dodávka | 1 | kus | 0 | 0 |  | Přírubový filtr na přívod st.vody do objektu např. Rotary Max DN80 (PN10) s manuálním proplachem a filtračním sítem 100 mikronů, včetně spojovacího materiálu - dodávka | ZT-03, 08
95 | 722095 | Přírubový filtr na přívod st.vody do objektu např. Rotary Max DN80 (PN10) s manuálním proplachem a filtračním sítem 100 mikronů - montáž | 1 | kus | 0 |  | 0 | Přírubový filtr na přívod st.vody do objektu např. Rotary Max DN80 (PN10) s manuálním proplachem a filtračním sítem 100 mikronů - montáž
96 | 722096 | Protipožární manžeta s požární odolností dle PBŘ EI - 45min., pro prostupy plastového potrubí o průměru D75 požádně dělícími konstrukcemi - dodávka | 10 | kus | 0 | 0 |  | Protipožární manžeta s požární odolností dle PBŘ EI - 45min., pro prostupy plastového potrubí o průměru D75 požádně dělícími konstrukcemi, včetně kotvícího a spojovacího materiálu - dodávka | ZT-01, 02, 03, 04, 08
97 | 722097 | Protipožární manžeta s požární odolností dle PBŘ EI - 45min. pro potrubí D75 - montáž | 10 | kus | 0 |  | 0 | Protipožární manžeta s požární odolností dle PBŘ EI - 45min. pro potrubí D75 - montáž
98 | 722098 | Protipožární tmel s požární odolností dle PBŘ EI - 45min., pro těsnění prostupů plastového potrubí do vnějšího průměru D50 mezi požárně dělícími úseky - dodávka | 15 | kg | 0 | 0 |  | Protipožární tmel s požární odolností dle PBŘ EI - 45min., pro těsnění prostupů plastového potrubí do vnějšího průměru D50 mezi požárně dělícími úseky, včetně informačního štíku o prostupu dle PBŘ - dodávka | ZT-01, 02, 03, 04, 08
99 | 722099 | Protipožární tmel s požární odolností dle PBŘ EI - 45min., pro těsnění prostupů plastového potrubí do vnějšího průměru D50 mezi požárně dělícími úseky - montáž | 15 | kg | 0 |  | 0 | Protipožární tmel s požární odolností dle PBŘ EI - 45min., pro těsnění prostupů plastového potrubí do vnějšího průměru D50 mezi požárně dělícími úseky - montáž
100 | 722100 | Minerální vlna pro tesnění požárních prostupů s třídou reakce na oheň "A", hustoty minimálně 140kg/m3 a bodem tání +1000°C - dodávka | 15 | kg | 0 | 0 |  | Minerální vlna pro tesnění požárních prostupů s třídou reakce na oheň "A", hustoty minimálně 140kg/m3 a bodem tání +1000°C - dodávka | ZT-01, 02, 03, 04, 08
101 | 722101 | Minerální vlna pro tesnění požárních prostupů s třídou reakce na oheň "A", hustoty minimálně 140kg/m3 a bodem tání +1000°C - montáž | 15 | kg | 0 |  | 0 | Minerální vlna pro tesnění požárních prostupů s třídou reakce na oheň "A", hustoty minimálně 140kg/m3 a bodem tání +1000°C - montáž
102 | 722102 | Rohový ventil DN15 s výměnným filtračním sítkem a krycí rozetou - dodávka | 131 | kus | 0 | 0 |  | Rohový ventil DN15 s výměnným filtračním sítkem a krycí rozetou - dodávka | ZT-02, 03, 04, 08
103 | 722103 | Rohový ventil DN15 s výměnným filtračním sítkem a krycí rozetou - montáž | 131 | kus | 0 |  | 0 | Rohový ventil DN15 s výměnným filtračním sítkem a krycí rozetou - montáž
104 | 722104 | Ocelové pozinkované potrubí DN80 pro vzájemné propojení přírubových armatur, včetně montážních přírub, jako protikusů - dodávka | 8 | m | 0 | 0 |  | Ocelové pozinkované potrubí DN80 pro vzájemné propojení přírubových armatur, včetně montážních přírub, jako protikusů, spojovací materiál - dodávka | ZT-02, 08
105 | 722105 | Ocelové pozinkované potrubí DN80 pro vzájemné propojení přírubových armatur, včetně montážních přírub, jako protikusů - montáž | 8 | m | 0 |  | 0 | Ocelové pozinkované potrubí DN80 pro vzájemné propojení přírubových armatur, včetně montážních přírub, jako protikusů - montáž
106 | 722106 | Tlakové zkoušky vnitřního vodovodu, včetně proplachu dezinfekčním roztokem - montáž | 1 | soubor | 0 |  | 0 | Tlakové zkoušky vnitřního vodovodu, včetně proplachu dezinfekčním roztokem, dezinfekční rozok a tlakovacích přístrojů s dopravou na místo stavby - montáž
107 | 722107 | Přesun hmot pro vnitřní vodovod stanovený z hmotnosti přesunovaného materiálu vodorovná dopravní vzdálenost do 100m v objektech výšky přes 6 do 24m - montáž | 4.5 | t | 0 |  | 0 | Přesun hmot pro vnitřní vodovod stanovený z hmotnosti přesunovaného materiálu vodorovná dopravní vzdálenost do 100m v objektech výšky přes 6 do 24m - montáž
108 | 722108 | Příplatek k ceně za přesun prováděný bez použití mechanizace pro jakoukoliv výšku objektu - montáž | 4.5 | t | 0 |  | 0 | Příplatek k ceně za přesun prováděný bez použití mechanizace pro jakoukoliv výšku objektu - montáž
| 723 | Vnitřní požární vodovod |  |  |  | 0 | 0
Poznámka: Izolace na po. vodu pro potrubí DN20 - DN25, tl.min.13mm, pro potrubí DN32 - DN50, tl.min.20mm, pro potrubí DN65 a více, tl.min.25mm. V případě nedostatku místa, zejména při uložení ve zdivu, případně křížení, je možné tloušťku izolace zmenšit po konzultaci s projektantem.
1 | 723001 | Potrubí z pozinkované oceli DN25 spojované závitovými spoji pro rozvod požární vody - dodávka | 29 | m | 0 | 0 |  | Potrubí z pozinkované oceli DN25 spojované závitovými spoji pro rozvod požární vody, včetně kotvícího a spojovacího materiálu, součástí rozvodů jsou systémové tvarovky, redukce, odbočky, objímky, klipová korýtka, závěsy na horizontálních rozvodech pokud jsou instalovány a zhotovení drážek 110 x 110 pouze pro část potrubí vedené ve zdivu - dodávka | ZT-02, 03, 04, 05, 08
2 | 723002 | Potrubí z pozinkované oceli DN25 spojované závitovými spoji pro rozvod požární vody - montáž | 29 | m | 0 |  | 0 | Potrubí z pozinkované oceli DN20 spojované závitovými spoji pro rozvod požární vody - montáž
3 | 723003 | Potrubí z pozinkované oceli DN32 spojované závitovými spoji pro rozvod požární vody - dodávka | 20 | m | 0 | 0 |  | Potrubí z pozinkované oceli DN32 spojované závitovými spoji pro rozvod požární vody, včetně kotvícího a spojovacího materiálu, součástí rozvodů jsou systémové tvarovky, redukce, odbočky, objímky, klipová korýtka, závěsy na horizontálních rozvodech pokud jsou instalovány a zhotovení drážek 110 x 110 pouze pro část potrubí vedené ve zdivu - dodávka | ZT-02, 03, 04, 05, 08
4 | 723004 | Potrubí z pozinkované oceli DN32 spojované závitovými spoji pro rozvod požární vody - montáž | 20 | m | 0 |  | 0 | Potrubí z pozinkované oceli DN32 spojované závitovými spoji pro rozvod požární vody - montáž
5 | 723005 | Potrubí z pozinkované oceli DN40 spojované závitovými spoji pro rozvod požární vody - dodávka | 51 | m | 0 | 0 |  | Potrubí z pozinkované oceli DN40 spojované závitovými spoji pro rozvod požární vody, včetně kotvícího a spojovacího materiálu, součástí rozvodů jsou systémové tvarovky, redukce, odbočky, objímky, klipová korýtka, závěsy na horizontálních rozvodech pokud jsou instalovány a zhotovení drážek 150 x 150 pouze pro část potrubí vedené ve zdivu - dodávka | ZT-02, 03, 04, 05, 08
6 | 723006 | Potrubí z pozinkované oceli DN40 spojované závitovými spoji pro rozvod požární vody - montáž | 51 | m | 0 |  | 0 | Potrubí z pozinkované oceli DN40 spojované závitovými spoji pro rozvod požární vody - montáž
7 | 723007 | Potrubí z pozinkované oceli DN50 spojované závitovými spoji pro rozvod požární vody - dodávka | 231 | m | 0 | 0 |  | Potrubí z pozinkované oceli DN50 spojované závitovými spoji pro rozvod požární vody, včetně kotvícího a spojovacího materiálu, součástí rozvodů jsou systémové tvarovky, redukce, odbočky, objímky, klipová korýtka, závěsy na horizontálních rozvodech pokud jsou instalovány a zhotovení drážek 150 x 150 pouze pro část potrubí vedené ve zdivu - dodávka | ZT-02, 03, 04, 05, 08
8 | 723008 | Potrubí z pozinkované oceli DN50 spojované závitovými spoji pro rozvod požární vody - montáž | 231 | m | 0 |  | 0 | Potrubí z pozinkované oceli DN50 spojované závitovými spoji pro rozvod požární vody - montáž
9 | 723009 | Tepelná návleková pěnová izolace se strukturou uzavřených buněk tloušťky 13mm, pro potrubí požární vody DN25 - dodávka | 29 | m | 0 | 0 |  | Tepelná návleková pěnová izolace se strukturou uzavřených buněk tloušťky 13mm, pro potrubí požární vody DN25, spojovaná pevnými plastovými sponkami pro potrubí - dodávka | ZT-02, 03, 04, 05, 08
10 | 723010 | Tepelná návleková pěnová izolace se strukturou uzavřených buněk tloušťky 13mm, pro potrubí požární vody DN25 - montáž | 29 | m | 0 |  | 0 | Tepelná návleková pěnová izolace se strukturou uzavřených buněk tloušťky 13mm, pro potrubí požární vody DN25 - montáž
11 | 723011 | Tepelná návleková pěnová izolace se strukturou uzavřených buněk tloušťky 20mm, pro potrubí požární vody DN32 - dodávka | 20 | m | 0 | 0 |  | Tepelná návleková pěnová izolace se strukturou uzavřených buněk tloušťky 20mm, pro potrubí požární vody DN32, spojovaná pevnými plastovými sponkami pro potrubí - dodávka | ZT-02, 03, 04, 05, 08
12 | 723012 | Tepelná návleková pěnová izolace se strukturou uzavřených buněk tloušťky 20mm, pro potrubí požární vody DN32 - montáž | 20 | m | 0 |  | 0 | Tepelná návleková pěnová izolace se strukturou uzavřených buněk tloušťky 20mm, pro potrubí požární vody DN32 - montáž
13 | 723013 | Tepelná návleková pěnová izolace se strukturou uzavřených buněk tloušťky 20mm, pro potrubí požární vody DN40 - dodávka | 51 | m | 0 | 0 |  | Tepelná návleková pěnová izolace se strukturou uzavřených buněk tloušťky 20mm, pro potrubí požární vody DN40, spojovaná pevnými plastovými sponkami pro potrubí - dodávka | ZT-02, 03, 04, 05, 08
14 | 723014 | Tepelná návleková pěnová izolace se strukturou uzavřených buněk tloušťky 20mm, pro potrubí požární vody DN40 - montáž | 51 | m | 0 |  | 0 | Tepelná návleková pěnová izolace se strukturou uzavřených buněk tloušťky 20mm, pro potrubí požární vody DN40 - montáž
15 | 723015 | Tepelná návleková pěnová izolace se strukturou uzavřených buněk tloušťky 20mm, pro potrubí požární vody DN50 - dodávka | 231 | m | 0 | 0 |  | Tepelná návleková pěnová izolace se strukturou uzavřených buněk tloušťky 20mm, pro potrubí požární vody DN50, spojovaná pevnými plastovými sponkami pro potrubí - dodávka | ZT-02, 03, 04, 05, 08
16 | 723016 | Tepelná návleková pěnová izolace se strukturou uzavřených buněk tloušťky 20mm, pro potrubí požární vody DN50 - montáž | 231 | m | 0 |  | 0 | Tepelná návleková pěnová izolace se strukturou uzavřených buněk tloušťky 20mm, pro potrubí požární vody DN50 - montáž
17 | 723017 | Hydrant (D25 - 30 bm, 650 x 650 x 275) s proudnicí ekv. 6 a tvarově stálou hadicí délky 30m + 10m dostřik s instalací do zdi - dodávka | 9 | kus | 0 | 0 |  | Hydrant (D25 - 30 bm, 650 x 650 x 275) s proudnicí ekv. 6 a tvarově stálou hadicí délky 30m + 10m dostřik s instalací do zdi, s uzamykatelnou skříní, včetně kotvícího a spojovacího materiálu - dodávka | ZT-02, 03, 04, 05, 08
18 | 723018 | Hydrant (D25 - 30 bm, 650 x 650 x 275) s proudnicí ekv. 6 a tvarově stálou hadicí délky 30m + 10m dostřik s instalací do zdi - montáž | 9 | kus | 0 |  | 0 | Hydrant (D25 - 30 bm, 650 x 650 x 275) s proudnicí ekv. 6 a tvarově stálou hadicí délky 30m + 10m dostřik s instalací do zdi - montáž
19 | 723019 | Kulový kohout DN25 (PN25) s ovládací páčkou a vypouštěním - dodávka | 5 | kus | 0 | 0 |  | Kulový kohout DN25 (PN25) s ovládací páčkou a vypouštěním, včetně spojovacího materiálu - dodávka | ZT-01, 02, 03, 04, 05, 08
20 | 723020 | Kulový kohout DN25 (PN25) s ovládací páčkou a vypouštěním - montáž | 5 | kus | 0 |  | 0 | Kulový kohout DN25 (PN25) s ovládací páčkou a vypouštěním - montáž
21 | 723021 | Kulový kohout DN40 (PN20) s ovládací páčkou a vypouštěním - dodávka | 1 | kus | 0 | 0 |  | Kulový kohout DN40 (PN20) s ovládací páčkou a vypouštěním, včetně spojovacího materiálu - dodávka | ZT-01, 02, 03, 04, 05, 08
22 | 723022 | Kulový kohout DN40 (PN20) s ovládací páčkou a vypouštěním - montáž | 1 | kus | 0 |  | 0 | Kulový kohout DN40 (PN20) s ovládací páčkou a vypouštěním - montáž
23 | 723023 | Kulový kohout DN50 (PN20) s ovládací páčkou a vypouštěním - dodávka | 2 | kus | 0 | 0 |  | Kulový kohout DN50 (PN20) s ovládací páčkou a vypouštěním, včetně spojovacího materiálu - dodávka | ZT-01, 02, 03, 04, 05, 08
24 | 723024 | Kulový kohout DN50 (PN20) s ovládací páčkou a vypouštěním - montáž | 2 | kus | 0 |  | 0 | Kulový kohout DN50 (PN20) s ovládací páčkou a vypouštěním - montáž
25 | 723025 | Zpětná celokovová klapka DN50 (PN10) - dodávka | 1 | kus | 0 | 0 |  | Zpětná celokovová klapka DN50 (PN10), včetně spojovacího materiálu - dodávka | ZT-01, 02, 03, 04, 05, 08
26 | 723026 | Zpětná celokovová klapka DN50 (PN10) - montáž | 1 | kus | 0 |  | 0 | Zpětná celokovová klapka DN50 (PN10) - montáž
27 | 723027 | Protipožární tmel s požární odolností dle PBŘ EI - 45min., pro těsnění prostupů ocelového pozinkovaného potrubí do vnějšího průměru DN50 mezi požárně dělícími úseky - montáž | 8 | kg | 0 | 0 |  | Protipožární tmel s požární odolností dle PBŘ EI - 45min., pro těsnění prostupů ocelového pozinkovaného potrubí do vnějšího průměru DN50 mezi požárně dělícími úseky, včetně informačního štíku o prostupu dle PBŘ - dodávka | ZT-01, 02, 03, 04, 05, 08
28 | 723028 | Protipožární tmel s požární odolností dle PBŘ EI - 45min., pro těsnění prostupů ocelového pozinkovaného potrubí do vnějšího průměru DN50 mezi požárně dělícími úseky - montáž | 8 | kg | 0 |  | 0 | Protipožární tmel s požární odolností dle PBŘ EI - 45min., pro těsnění prostupů ocelového pozinkovaného potrubí do vnějšího průměru DN50 mezi požárně dělícími úseky - montáž
29 | 723029 | Minerální vlna pro tesnění požárních prostupů s třídou reakce na oheň "A", hustoty minimálně 140kg/m3 a bodem tání +1000°C - dodávka | 10 | kg | 0 | 0 |  | Minerální vlna pro tesnění požárních prostupů s třídou reakce na oheň "A", hustoty minimálně 140kg/m3 a bodem tání +1000°C - dodávka | ZT-01, 02, 03, 04, 05, 08
30 | 723030 | Minerální vlna pro tesnění požárních prostupů s třídou reakce na oheň "A", hustoty minimálně 140kg/m3 a bodem tání +1000°C - montáž | 10 | kg | 0 |  | 0 | Minerální vlna pro tesnění požárních prostupů s třídou reakce na oheň "A", hustoty minimálně 140kg/m3 a bodem tání +1000°C - montáž
31 | 723031 | Tlakové zkoušky vnitřního požárního vodovodu - montáž | 1 | soubor | 0 |  | 0 | Tlakové zkoušky vnitřního požárního vodovodu a tlakovacích přístrojů s dopravou na místo stavby - montáž
32 | 723032 | Přesun hmot pro vnitřní požární vodovod stanovený z hmotnosti přesunovaného materiálu vodorovná dopravní vzdálenost do 100m v objektech výšky přes 6 do 24m - montáž | 2.1 | t | 0 |  | 0 | Přesun hmot pro vnitřní požární vodovod stanovený z hmotnosti přesunovaného materiálu vodorovná dopravní vzdálenost do 100m v objektech výšky přes 6 do 24m - montáž
33 | 723033 | Příplatek k ceně za přesun prováděný bez použití mechanizace pro jakoukoliv výšku objektu - montáž | 2.1 | t | 0 |  | 0 | Příplatek k ceně za přesun prováděný bez použití mechanizace pro jakoukoliv výšku objektu - montáž
| 724 | Vnitřní plynovod |  |  |  | 0 | 0
1 | 724001 | Potrubí ocelové, černé, bezešvé, hladké DN20 spojované svařováním - dodávka | 18 | m | 0 | 0 |  | Potrubí ocelové, černé, bezešvé, hladké DN20 spojované svařováním, opatřeno jedním základním syntetickým nátěrem v barvě bílé a dvěmi nátěry barvy v odstínu plynárenská žluť č. 6600, včetně tvarovek, redukcí, odboček a systémových prvků pro upevnění potrubí (závěsy, objímky, pokud jsou instalovány), kotvící a spojovací materiál - dodávka | ZT-01, 08
2 | 724002 | Potrubí ocelové, černé, bezešvé, hladké DN20 spojované svařováním - montáž | 18 | m | 0 |  | 0 | Potrubí ocelové, černé, bezešvé, hladké DN20 spojované svařováním - montáž
3 | 724003 | Potrubí ocelové, černé, bezešvé, hladké DN40 spojované svařováním - dodávka | 5 | m | 0 | 0 |  | Potrubí ocelové, černé, bezešvé, hladké DN40 spojované svařováním, opatřeno jedním základním syntetickým nátěrem v barvě bílé a dvěmi nátěry barvy v odstínu plynárenská žluť č. 6600, včetně tvarovek, redukcí, odboček a systémových prvků pro upevnění potrubí (závěsy, objímky, pokud jsou instalovány), kotvící a spojovací materiál - dodávka | ZT-01, 08
4 | 724004 | Potrubí ocelové, černé, bezešvé, hladké DN40 spojované svařováním - montáž | 5 | m | 0 |  | 0 | Potrubí ocelové, černé, bezešvé, hladké DN40 spojované svařováním - montáž
5 | 724005 | Potrubí ocelové, černé, bezešvé, hladké DN65 spojované svařováním - dodávka | 12 | m | 0 | 0 |  | Potrubí ocelové, černé, bezešvé, hladké DN65 spojované svařováním, opatřeno jedním základním syntetickým nátěrem v barvě bílé a dvěmi nátěry barvy v odstínu plynárenská žluť č. 6600, včetně tvarovek, redukcí, odboček a systémových prvků pro upevnění potrubí (závěsy, objímky, pokud jsou instalovány), kotvící a spojovací materiál - dodávka | ZT-01, 08
6 | 724006 | Potrubí ocelové, černé, bezešvé, hladké DN65 spojované svařováním - montáž | 12 | m | 0 |  | 0 | Potrubí ocelové, černé, bezešvé, hladké DN65 spojované svařováním - montáž
7 | 724007 | Potrubí ocelové, černé, bezešvé, hladké DN100 spojované svařováním - dodávka | 7 | m | 0 | 0 |  | Potrubí ocelové, černé, bezešvé, hladké DN100 spojované svařováním, opatřeno jedním základním syntetickým nátěrem v barvě bílé a dvěmi nátěry barvy v odstínu plynárenská žluť č. 6600, včetně tvarovek, redukcí, odboček a systémových prvků pro upevnění potrubí (závěsy, objímky, pokud jsou instalovány), kotvící a spojovací materiál - dodávka | ZT-01, 08
8 | 724008 | Potrubí ocelové, černé, bezešvé, hladké DN100 spojované svařováním - montáž | 7 | m | 0 |  | 0 | Potrubí ocelové, černé, bezešvé, hladké DN100 spojované svařováním - montáž
9 | 724009 | Kulový vzorkovací kohout pro plyn přímý DN15 (PN 5) s ovládací páčkou - dodávka | 3 | kus | 0 | 0 |  | Kulový vzorkovací kohout pro plyn přímý DN15 (PN 5) s ovládací páčkou, včetně spojovacího materiálu - dodávka | ZT-01, 08
10 | 724010 | Kulový vzorkovací kohout pro plyn přímý DN15 (PN 5) s ovládací páčkou - montáž | 3 | kus | 0 |  | 0 | Kulový vzorkovací kohout pro plyn přímý DN15 (PN 5) s ovládací páčkou - montáž
11 | 724011 | Kulový kohout pro plyn DN15 (PN 5) s ovládací páčkou - dodávka | 3 | kus | 0 | 0 |  | Kulový kohout pro plyn DN15 (PN 5) s ovládací páčkou, včetně spojovacího materiálu - dodávka | ZT-01, 08
12 | 724012 | Kulový kohout pro plyn DN15 (PN 5) s ovládací páčkou - montáž | 3 | kus | 0 |  | 0 | Kulový kohout pro plyn DN15 (PN 5) s ovládací páčkou - montáž
13 | 724013 | Kulový kohout pro plyn DN20 (PN 5) s ovládací páčkou - dodávka | 3 | kus | 0 | 0 |  | Kulový kohout pro plyn DN20 (PN 5) s ovládací páčkou, včetně spojovacího materiálu - dodávka | ZT-01, 08
14 | 724014 | Kulový kohout pro plyn DN20 (PN 5) s ovládací páčkou - montáž | 3 | kus | 0 |  | 0 | Kulový kohout pro plyn DN20 (PN 5) s ovládací páčkou - montáž
15 | 724015 | Kulový kohout pro plyn DN40 (PN 5) s ovládací páčkou - dodávka | 3 | kus | 0 | 0 |  | Kulový kohout pro plyn DN40 (PN 5) s ovládací páčkou, včetně spojovacího materiálu - dodávka | ZT-01, 08
16 | 724016 | Kulový kohout pro plyn DN40 (PN 5) s ovládací páčkou - montáž | 3 | kus | 0 |  | 0 | Kulový kohout pro plyn DN40 (PN 5) s ovládací páčkou - montáž
17 | 724017 | Pružinový kontrolní tlakoměr na plyn např. MK 13388 s rosahem 0 - 6kPa, se spodním připojením M20x1,5 - dodávka | 3 | kus | 0 | 0 |  | Pružinový kontrolní tlakoměr na plyn např. MK 13388, s rosahem 0 - 6kPa, se spodním připojením M20x1,5, tlakoměrové plynové smyčky M20x1,5 a uzavíracího manometrického kohoutu M20x1,5, kotvící a spojovací materiál - dodávka | ZT-01, 08
18 | 724018 | Pružinový kontrolní tlakoměr na plyn např. MK 13388 s rosahem 0 - 6kPa, se spodním připojením M20x1,5 - montáž | 3 | kus | 0 |  | 0 | Pružinový kontrolní tlakoměr na plyn např. MK 13388 s rosahem 0 - 6kPa, se spodním připojením M20x1,5 - montáž
19 | 724019 | Umělohmotné kanalizační trubky šedé barvy PVC-HT-DN32 pro napojení odpadního kondenzátu do bezodtokové jímky s čerpáním - dodávka | 20 | m | 0 | 0 |  | Umělohmotné kanalizační trubky šedé barvy PVC-HT-DN32 pro napojení odpadního kondenzátu do bezodtokové jímky s čerpáním vlastnosti - tvarová stálost do teploty odpadní vody +95°C, násuvné hrdlo se zabudovaným těsnícím kroužkem z elastomeru, včetně tvarovek, odboček, redukcí a systémových prvků pro upevnění potrubí (závěsy, objímky), kotvící a spojovací materiál - dodávka | ZT-01, 08
20 | 724020 | Umělohmotné kanalizační trubky šedé barvy PVC-HT-DN32 pro napojení odpadního kondenzátu do bezodtokové jímky s čerpáním - montáž | 20 | m | 0 |  | 0 | Umělohmotné kanalizační trubky šedé barvy PVC-HT-DN32 pro napojení odpadního kondenzátu do bezodtokové jímky s čerpáním - montáž
21 | 724021 | Protipožární tmel s požární odolností dle PBŘ EI - 45min., pro těsnění prostupů ocelového potrubí do vnějšího průměru DN100 mezi požárně dělícími úseky - montáž | 2 | kg | 0 | 0 |  | Protipožární tmel s požární odolností dle PBŘ EI - 45min., pro těsnění prostupů ocelového potrubí do vnějšího průměru DN100 mezi požárně dělícími úseky, včetně informačního štíku o prostupu dle PBŘ - dodávka | ZT-01, 08
22 | 724022 | Protipožární tmel s požární odolností dle PBŘ EI - 45min., pro těsnění prostupů ocelového potrubí do vnějšího průměru DN100 mezi požárně dělícími úseky - montáž | 2 | kg | 0 |  | 0 | Protipožární tmel s požární odolností dle PBŘ EI - 45min., pro těsnění prostupů ocelového potrubí do vnějšího průměru DN100 mezi požárně dělícími úseky - montáž
23 | 724023 | Minerální vlna pro tesnění požárních prostupů s třídou reakce na oheň "A", hustoty minimálně 140kg/m3 a bodem tání +1000°C - dodávka | 2 | kg | 0 | 0 |  | Minerální vlna pro tesnění požárních prostupů s třídou reakce na oheň "A", hustoty minimálně 140kg/m3 a bodem tání +1000°C - dodávka | ZT-01, 08
24 | 724024 | Minerální vlna pro tesnění požárních prostupů s třídou reakce na oheň "A", hustoty minimálně 140kg/m3 a bodem tání +1000°C - montáž | 2 | kg | 0 |  | 0 | Minerální vlna pro tesnění požárních prostupů s třídou reakce na oheň "A", hustoty minimálně 140kg/m3 a bodem tání +1000°C - montáž
25 | 724025 | Tlakové zkoušky vnitřního plynovodu - montáž | 1 | soubor | 0 |  | 0 | Tlakové zkoušky vnitřního plynovodu, včetně vyčištění pomocí stlačeného vzduchu - montáž
26 | 724026 | Přesun hmot pro vnitřní plynovod stanovený z hmotnosti přesunovaného materiálu vodorovná dopravní vzdálenost do 100m v objektech výšky přes 6 do 24m - montáž | 0.3 | t | 0 |  | 0 | Přesun hmot pro vnitřní plynovod stanovený z hmotnosti přesunovaného materiálu vodorovná dopravní vzdálenost do 100m v objektech výšky přes 6 do 24m - montáž
27 | 724027 | Příplatek k ceně za přesun prováděný bez použití mechanizace pro jakoukoliv výšku objektu - montáž | 0.3 | t | 0 |  | 0 | Příplatek k ceně za přesun prováděný bez použití mechanizace pro jakoukoliv výšku objektu - montáž
| 725 | Zařizovací předměty |  |  |  | 0 | 0
Pozn.: Vodovodní baterie - pákové, bezdotykové s garantovaným servisem a zárukou na mechanické součásti 5 let.
- použité vodovodní baterie (zařízení) musí být opatřeny certifikáty státem akreditovanou zkušebnou a musí odpovídat normě EN 817
- použitý materiál musí splňovat platné hygienické normy (výsledky musí být potvrzeny výluhovým testem provedeným hygienickou stanicí)
- dodavatel musí splňovat nařízení dané vyhláškou o obalech
- dodavatel musí zajistit servis a náhradní díly dle potřeby (včetně náhradního perlátoru, zejména pro zdravotnická zařízení)
- plné zabezpečení proti průtoku do přívodního potrubí: studené vody do teplé nebo naopak.
1 | 725001 | Klozet závěsný keramický v barvě bílé 355 x 520 x 370 s hlubokým splachováním - dodávka | 25 | kus | 0 | 0 |  | Klozet závěsný keramický v barvě bílé 355 x 520 x 370 s hlubokým splachováním, včetně montážní akustické vložky, sedátkem z tvrzeného plastu s antibakteriální úpravou, spojovací materiál - dodávka | ZT-02, 03, 04, 06, 07
2 | 725002 | Klozet závěsný keramický v barvě bílé 355 x 520 x 370 s hlubokým splachováním - montáž | 25 | kus | 0 |  | 0 | Klozet závěsný keramický v barvě bílé 360 x 400 x 495 s hlubokým splachováním - montáž
3 | 725003 | Klozet závěsný keramický v barvě bílé 360 x 700 x 370 pro imobilní s hlubokým splachováním - dodávka | 2 | kus | 0 | 0 |  | Klozet závěsný keramický v barvě bílé 360 x 700 x 370 pro imobilní s hlubokým splachováním, včetně montážní akustické vložky, sedátkem z tvrzeného plastu s antibakteriální úpravou, prodlužovací splachovací trubky 400 x 45mm, spojovací materiál - dodávka | ZT-03, 06
4 | 725004 | Klozet závěsný keramický v barvě bílé 360 x 700 x 370 pro imobilní s hlubokým splachováním - montáž | 2 | kus | 0 |  | 0 | Klozet závěsný keramický v barvě bílé 360 x 700 x 370 pro imobilní s hlubokým splachováním - montáž
5 | 725005 | Univerzální instalační rám pro závěsné klozety 1150 x 580 x 120-170mm s umístěním do sádrokartonových příček nebo k zazdění - dodávka | 27 | kus | 0 | 0 |  | Univerzální instalační rám pro závěsné klozety 1150 x 580 x 120-170mm s umístěním do sádrokartonových příček nebo k zazdění s únosností do 400kg, včetně kotvícího, spojovacího materiálu, propojovacích manžet pro keramický prvek s potrubím, děleným splachováním 3/6-7,5l, ovládacím dvojčinným splachovačem 245 x 165 - dodávka | ZT-02, 03, 04, 06, 07
6 | 725006 | Univerzální instalační rám pro závěsné klozety 1150 x 580 x 120-170mm s umístěním do sádrokartonových příček nebo k zazdění - montáž | 27 | kus | 0 |  | 0 | Univerzální instalační rám pro závěsné klozety 1150 x 580 x 120-170mm s umístěním do sádrokartonových příček nebo k zazdění - montáž
7 | 725007 | Umyvadlo keramické 550 x 445 x 215 v barvě bílé - dodávka | 35 | kus | 0 | 0 |  | Umyvadlo keramické 550 x 445 x 215 v barvě bílé, včetně kotvícího a spojovacího materiálu, umístění na stěnu - dodávka | ZT-02, 03, 04, 06, 07
8 | 725008 | Umyvadlo keramické 550 x 445 x 215 v barvě bílé - montáž | 35 | kus | 0 |  | 0 | Umyvadlo keramické 550 x 445 x 215 v barvě bílé - montáž
9 | 725009 | Keramický polosloup v barvě bílé pro umyvadlo 550 x 445 x 215 - dodávka | 35 | kus | 0 | 0 |  | Keramický polosloup v barvě bílé pro umyvadlo 550 x 445 x 215, včetně kotvícího a spojovacího materiálu, umístění na stěnu - dodávka | ZT-02, 03, 04, 06, 07
10 | 725010 | Keramický polosloup v barvě bílé pro umyvadlo 550 x 445 x 215 - montáž | 35 | kus | 0 |  | 0 | Keramický polosloup v barvě bílé pro umyvadlo 550 x 445 x 215 - montáž
11 | 725011 | Umývátko keramické 500 x 350 x 190 v barvě bílé - dodávka | 5 | kus | 0 | 0 |  | Umývátko keramické 500 x 350 x 190 v barvě bílé, včetně kotvícího a spojovacího materiálu, umístění na stěnu - dodávka | ZT-02, 03, 04, 06, 07
12 | 725012 | Umývátko keramické 500 x 350 x 190 v barvě bílé - montáž | 5 | kus | 0 |  | 0 | Umývátko keramické 500 x 350 x 190 v barvě bílé - montáž
13 | 725013 | Umyvadlo keramické 550 x 550 x 150 v barvě bílé, pro imobilní - dodávka | 2 | kus | 0 | 0 |  | Umyvadlo keramické 550 x 550 x 150 v barvě bílé, pro imobilní, včetně kotvícího a spojovacího materiálu, umístění na stěnu - dodávka | ZT-02, 03, 04, 06, 07
14 | 725014 | Umyvadlo keramické 550 x 550 x 150 v barvě bílé, pro imobilní - montáž | 2 | kus | 0 |  | 0 | Umyvadlo keramické 550 x 550 x 150 v barvě bílé pro imobilní - montáž
15 | 725015 | Umývátko keramické rohové 475 x 360 x 150 v barvě bílé - dodávka | 1 | kus | 0 | 0 |  | Umývátko keramické rohové 475 x 360 x 150 v barvě bílé, včetně kotvícího a spojovacího materiálu, umístění na stěnu - dodávka | ZT-02, 07
16 | 725016 | Umývátko keramické rohové 475 x 360 x 150 v barvě bílé - montáž | 1 | kus | 0 |  | 0 | Umývátko keramické rohové 475 x 360 x 150 v barvě bílé - montáž
17 | 725017 | Výlevka keramická závěsná 435 x 500 x 407 v barvě bílé, včetně plastové sklopné mříže - dodávka | 2 | kus | 0 | 0 |  | Výlevka keramická závěsná 435 x 500 x 407 v barvě bílé, včetně plastové sklopné mříže, izolační montážní vložky, spojovacího a kotvícího materiálu - dodávka | ZT-02, 03, 04, 06, 07
18 | 725018 | Výlevka keramická závěsná 435 x 500 x 407 v barvě bílé, včetně plastové sklopné mříže - montáž | 2 | kus | 0 |  | 0 | Výlevka keramická závěsná 435 x 500 x 407 v barvě bílé, včetně plastové sklopné mříže - montáž
19 | 725019 | Výlevka keramická stacionární 475 x 500 x 450 v barvě bílé, včetně plastové sklopné mříže - dodávka | 2 | kus | 0 | 0 |  | Výlevka keramická stacionární 475 x 500 x 450 v barvě bílé, včetně plastové sklopné mříže a dodávky manžety pro napojení na kanalizační potrubí, spojovacího a kotvícího materiálu - dodávka | ZT-02, 03, 04, 06, 07
20 | 725020 | Výlevka keramická stacionární 475 x 500 x 450 v barvě bílé, včetně plastové sklopné mříže - montáž | 2 | kus | 0 |  | 0 | Výlevka keramická stacionární 475 x 500 x 450 v barvě bílé, včetně plastové sklopné mříže - montáž
21 | 725021 | Výlevka keramická závěsná malá 445 x 340 x 345 v barvě bílé, včetně pochromované sklopné mříže - dodávka | 1 | kus | 0 | 0 |  | Výlevka keramická závěsná malá 445 x 340 x 345 v barvě bílé, včetně pochromované sklopné mříže a dodávky plastového odpadního sifonu pro napojení do kanalizace, spojovacího a kotvícího materiálu - dodávka | ZT-03, 06
22 | 725022 | Výlevka keramická závěsná malá 445 x 340 x 345 v barvě bílé, včetně pochromované sklopné mříže - montáž | 1 | kus | 0 |  | 0 | Výlevka keramická závěsná malá 445 x 340 x 345 v barvě bílé, včetně pochromované sklopné mříže - montáž
23 | 725023 | Univerzální instalační rám pro závěsné výlevky 1480 x 525 x 155mm se samonosným ocelovým rámem s ukotvením na zem a do zadní stěny - dodávka | 2 | kus | 0 | 0 |  | Univerzální instalační rám pro závěsné výlevky 1480 x 525 x 155mm se samonosným ocelovým rámem s ukotvením na zem a do zadní stěny s únosností do 400kg, včetně kotvícího, spojovacího materiálu a propojovacích manžet pro keramický prvek s potrubím - dodávka | ZT-02, 03, 07
24 | 725024 | Univerzální instalační rám pro závěsné výlevky 1480 x 525 x 155mm se samonosným ocelovým rámem s ukotvením na zem a do zadní stěny - montáž | 2 | kus | 0 |  | 0 | Univerzální instalační rám pro závěsné výlevky 1480 x 525 x 155mm se samonosným ocelovým rámem s ukotvením na zem a do zadní stěny - montáž
25 | 725025 | Dřez nerezový 435 x 860 x 150 s odkapovou plochou, včetně instalační sady pro připojení drezů - dodávka | 6 | kus | 0 | 0 |  | Dřez nerezový 435 x 860 x 150 s odkapovou plochou, včetně instalační sady pro připojení drezů, ukotvení dřezu do linky, kotvící a spojovací materiál - dodávka | ZT-02, 03, 07
26 | 725026 | Dřez nerezový 435 x 860 x 150 s odkapovou plochou, včetně instalační sady pro připojení drezů - montáž | 6 | kus | 0 |  | 0 | Dřez nerezový 435 x 860 x 150 s odkapovou plochou, včetně instalační sady pro připojení drezů - montáž
27 | 725027 | Pisoár keramický 305 x 340 x 535 v barvě bílé s radarovým splachováním umístěným v pisoáru - dodávka | 9 | kus | 0 | 0 |  | Pisoár keramický 305 x 340 x 535 v barvě bílé s radarovým splachováním umístěným v pisoáru, akustická a izolační montážní vložka, transformátor napětí z 230V/24V, rohový ventil na vodu s pancéřovou hadicí, spojovací a kotvící materiál - dodávka | ZT-02, 03, 04, 06, 07
28 | 725028 | Pisoár keramický 305 x 340 x 535 v barvě bílé s radarovým splachováním umístěným v pisoáru - montáž | 9 | kus | 0 |  | 0 | Pisoár keramický 305 x 340 x 535 v barvě bílé s radarovým splachováním umístěným v pisoáru - montáž
29 | 725029 | Elektrický stojatý tlakový zásobník TV např. SHU 10 SLi Stiebel Eltron o objemu 10l - dodávka | 1 | kus | 0 | 0 |  | Elektrický stojatý tlakový zásobník TV např. SHU 10 SLi Stiebel Eltron o objemu 10l, spojovací materiál - dodávka | ZT-02, 07
30 | 725030 | Elektrický stojatý tlakový zásobník TV např. SHU 10 SLi Stiebel Eltron o objemu 10l - montáž | 1 | kus | 0 |  | 0 | Elektrický stojatý tlakový zásobník TV např. SHU 10 SLi Stiebel Eltron o objemu 10l - montáž
31 | 725031 | Plastový odpadní sifon pro umyvadlo v barvě bílé - dodávka | 41 | kus | 0 | 0 |  | Plastový odpadní sifon pro umyvadlo v barvě bílé, včetně spojovacího materiálu - dodávka | ZT-02, 03, 04, 06, 07
32 | 725032 | Plastový odpadní sifon pro umyvadlo v barvě bílé - montáž | 41 | kus | 0 |  | 0 | Plastový odpadní sifon pro umyvadlo v barvě bílé - montáž
33 | 725033 | Plastový odpadní sifon pro dřez v barvě bílé - dodávka | 6 | kus | 0 | 0 |  | Plastový odpadní sifon pro dřez v barvě bílé, včetně spojovacího materiálu - dodávka | ZT-02, 03, 04, 06, 07
34 | 725034 | Plastový odpadní sifon pro dřez v barvě bílé - montáž | 6 | kus | 0 |  | 0 | Plastový odpadní sifon pro dřez v barvě bílé - montáž
35 | 725035 | Sklopné nerezové madlo délky 800mm pro imobilní klozet a sprchu se zatížením do 200kg - dodávka | 4 | kus | 0 | 0 |  | Sklopné nerezové madlo délky 800mm pro imobilní klozet a sprchu se zatížením do 200kg, včetně spojovacího a kotvícího materiálu - dodávka | ZT-03, 07
36 | 725036 | Sklopné nerezové madlo délky 800mm pro imobilní klozet a sprchu se zatížením do 200kg - montáž | 4 | kus | 0 |  | 0 | Sklopné nerezové madlo délky 800mm pro imobilní klozet a sprchu se zatížením do 200kg - montáž
37 | 725037 | Pevné nerezové madlo délky 900mm pro imobilní klozet a sprchu - dodávka | 4 | kus | 0 | 0 |  | Pevné nerezové madlo délky 900mm pro imobilní klozet a sprchu , včetně kotvícího a spojovacího materiálu - dodávka | ZT-03, 07
38 | 725038 | Pevné nerezové madlo délky 900mm pro imobilní klozet a sprchu - montáž | 4 | kus | 0 |  | 0 | Pevné nerezové madlo délky 900mm pro imobilní klozet a sprchu - montáž
39 | 725039 | Pevné nerezové madlo délky 600mm pro imobilní umyvadlo a sprchu - dodávka | 6 | kus | 0 | 0 |  | Pevné nerezové madlo délky 600mm pro imobilní umyvadlo a sprchu, včetně kotvícího a spojovacího materiálu - dodávka | ZT-03, 07
40 | 725040 | Pevné nerezové madlo délky 600mm pro imobilní umyvadlo a sprchu - montáž | 6 | kus | 0 |  | 0 | Pevné nerezové madlo délky 600mm pro imobilní umyvadlo a sprchu - montáž
41 | 725041 | Přestavbový set na pneumatické splachování s umístěním do boku pro imobilní závěsný klozet - dodávka | 2 | kus | 0 | 0 |  | Přestavbový set na pneumatické splachování s umístěním do boku pro imobilní závěsný klozet - dodávka | ZT-03, 07
42 | 725042 | Přestavbový set na pneumatické splachování s umístěním do boku pro imobilní závěsný klozet - montáž | 2 | kus | 0 |  | 0 | Přestavbový set na pneumatické splachování s umístěním do boku pro imobilní závěsný klozet - montáž
43 | 725043 | Ocelové nerezové sklopné sedátko pro imobilní sprchu minimálních rozměrů 450 x 450mm - dodávka | 2 | kus | 0 | 0 |  | Ocelové nerezové sklopné sedátko pro imobilní sprchu minimálních rozměrů 450 x 450mm, včetně kotvícího a spojovacího materiálu - dodávka | ZT-03
44 | 725044 | Ocelové nerezové sklopné sedátko pro imobilní sprchu minimálních rozměrů 450 x 450mm - montáž | 2 | kus | 0 |  | 0 | Ocelové nerezové sklopné sedátko pro imobilní sprchu minimálních rozměrů 450 x 450mm - montáž
45 | 725045 | Stojánková umyvadlová směšovací tlačná baterie např. 795100 s kalibrovanou samočistící drážkou - dodávka | 41 | kus | 0 | 0 |  | Stojánková umyvadlová směšovací tlačná baterie např. 795100 s kalibrovanou samočistící drážkou a odtokovou garniturou, doba výtoku 7 sec. perlátor s odolností proti vodnímu kameni, tělo z pochromované mozasi, filtrační sítka, včetně flexibilních opletených hadic (PN10) - dodávka | ZT-02, 03, 04, 08
46 | 725046 | Stojánková umyvadlová směšovací tlačná baterie např. 795100 s kalibrovanou samočistící drážkou - montáž | 41 | kus | 0 |  | 0 | Stojánková umyvadlová směšovací tlačná baterie např. 795100 s kalibrovanou samočistící drážkou - montáž
47 | 725047 | Podomítková sprchová směšovací tlačná baterie např. 790427 s kalibrovanou samočistící drážkou - dodávka | 39 | kus | 0 | 0 |  | Podomítková sprchová směšovací tlačná baterie např. 790427 s kalibrovanou samočistící drážkou a odtokovou garniturou, doba výtoku 30 sec., průtokem 12/ min., kovový box do zdi se šroubením, tělo z pochromované mozasi, filtrační sítka - dodávka | ZT-02, 03, 04, 08
48 | 725048 | Podomítková sprchová směšovací tlačná baterie např. 790427 s kalibrovanou samočistící drážkou - montáž | 39 | kus | 0 |  | 0 | Podomítková sprchová směšovací tlačná baterie např. 790427 s kalibrovanou samočistící drážkou - montáž
49 | 725049 | Sprchová nástěnná výtoková hlavice např. 712000CF - dodávka | 39 | kus | 0 | 0 |  | Sprchová nástěnná výtoková hlavice např. 712000CF, odolná proti vandalismu, aretace proti vytočení ze zdi, nastavení úhlu výtoku +-10%, průtokem 10l/min., tělo z pochromované mosazi, spojovací materiál - dodávka | ZT-02, 03, 04, 08
50 | 725050 | Sprchová nástěnná výtoková hlavice např. 712000CF - montáž | 39 | kus | 0 |  | 0 | Sprchová nástěnná výtoková hlavice např. 712000CF - montáž
51 | 725051 | Stojánková dřezová směšovací páková baterie např. 2510 s odtokovou garniturou - dodávka | 6 | kus | 0 | 0 |  | Stojánková dřezová směšovací páková baterie např. 2510 s odtokovou garniturou, úspornou kartuší, stěny s úpravou proti legionele, výška výtoku 150mm, průtok kartuše 9l/min., keramické destičky, kovová páka, včetně flexibilních opletených hadic (PN10) - dodávka | ZT-02, 03, 04, 08
52 | 725052 | Stojánková dřezová směšovací páková baterie např. 2510 s odtokovou garniturou - montáž | 6 | kus | 0 |  | 0 | Stojánková dřezová směšovací páková baterie např. 2510 s odtokovou garniturou - montáž
53 | 725053 | Nástěnná směšovací páková baterie s prodlouženým výtokovým ramínkem 200mm, např. 2446S pro výlevku - dodávka | 5 | kus | 0 | 0 |  | Nástěnná směšovací páková baterie s prodlouženým výtokovým ramínkem 200mm, např. 2446S pro výlevku, úspornou kartuší, stěny s úpravou proti legionele, průtok kartuše 5l/min., securither - kompletně chladné tělo baterie - dodávka | ZT-02, 03, 04, 08
54 | 725054 | Nástěnná směšovací páková baterie s prodlouženým výtokovým ramínkem 200mm, např. 2446S pro výlevku - montáž | 5 | kus | 0 |  | 0 | Nástěnná směšovací páková baterie s prodlouženým výtokovým ramínkem 200mm, např. 2446S pro výlevku - montáž
55 | 725055 | Stojánková směšovací páková baterie s prodlouženou ovládací pákou, např. 2521L pro imobilní umyvadlo - dodávka | 2 | kus | 0 | 0 |  | Stojánková směšovací páková baterie s prodlouženou ovládací pákou, např. 2521L pro imobilní umyvadlo, úspornou kartuší, stěny s úpravou proti legionele, průtok kartuše 5l/min.,omezovač maximální teploty, včetně flexibilních opletených hadic (PN10) - dodávka | ZT-03, 08
56 | 725056 | Stojánková směšovací páková baterie s prodlouženou ovládací pákou, např. 2521L pro imobilní umyvadlo - montáž | 2 | kus | 0 |  | 0 | Stojánková směšovací páková baterie s prodlouženou ovládací pákou, např. 2521L pro imobilní umyvadlo - montáž
57 | 725057 | Nástěnná směšovací páková baterie např. 2539S pro imobilní sprchu - dodávka | 2 | kus | 0 | 0 |  | Nástěnná směšovací páková baterie např. 2539S pro imobilní sprchu, průtok kartuše 9l/min. ,omezovač maximální teploty, kovová ovládací hlavice, zpětná klapka na výstupu, flexibilní opletená pancéřová sprhová hadice délky 2,0m, držák sprchy, ruční sprcha, kotvící a spojovací materiál - dodávka | ZT-03, 08
58 | 725058 | Nástěnná směšovací páková baterie např. 2539S pro imobilní sprchu - montáž | 2 | kus | 0 |  | 0 | Nástěnná směšovací páková baterie např. 2539S pro imobilní sprchu - montáž
59 | 725059 | Stacionární zásobníkový ohřívač TUV např. Ivar. Euromax WWM 1000 o objemu TUV 900l, (tlak nádoby 10 bar, max. provozní teplota +95°C) s jedním integrovaným výměníkem a s maximalizovanou teplostěnnou plochou 8m2, pro přípravu TUV - dodávka | 2 | kus | 0 | 0 |  | Stacionární zásobníkový ohřívač TUV např. Ivar. Euromax WWM 1000 o objemu TUV 900l, (tlak nádoby 10 bar, max. provozní teplota +95°C) s jedním integrovaným výměníkem a s maximalizovanou teplostěnnou plochou 8m2, pro přípravu TUV, záložní elektropatrona o výkonu 6kW, tepelná snímatelná izolace tloušťky 100mm, ochranná elektronická anoda proti rezivění, kontrolní teploměr, jímky pro osazení čidel, vývod pro elektrickou topnici 6/4", krycí příruba topného článku pr. 180mm, návarek, včetně příslušenství, kotvící a spojovací materiál - dodávka | ZT-03, 08
60 | 725060 | Stacionární zásobníkový ohřívač TUV např. Ivar. Euromax WWM 1000 o objemu TUV 900l - montáž | 2 | kus | 0 |  | 0 | Stacionární zásobníkový ohřívač TUV např. Ivar. Euromax WWM 1000 o objemu TUV 900l - montáž
61 | 725061 | Přesun hmot pro zařizovací předměty stanovený z hmotnosti přesunovaného materiálu vodorovná dopravní vzdálenost do 100m v objektech výšky přes 6 do 24m - montáž | 4.5 | t | 0 |  | 0 | Přesun hmot pro zařizovací předměty stanovený z hmotnosti přesunovaného materiálu vodorovná dopravní vzdálenost do 100m v objektech výšky přes 6 do 24m - montáž
62 | 725062 | Příplatek k ceně za přesun prováděný bez použití mechanizace pro jakoukoliv výšku objektu - montáž | 4.5 | t | 0 |  | 0 | Příplatek k ceně za přesun prováděný bez použití mechanizace pro jakoukoliv výšku objektu - montáž
| 726 | Podpůrné stavební konstrukce |  |  |  | 0 | 0
1 | 726001 | 2 veže konstrukčního posuvného lešení na kolečkách pro výškové práce do cca + 12,0m pro montáž trubních instalací vedených pod stropem, popřípadě v drážkách ve zdivu - montáž | 1 | soubor | 0 |  | 0 | 2 veže konstrukčního posuvného lešení na kolečkách pro výškové práce do cca + 12,0m pro montáž trubních instalací vedených pod stropem, popřípadě v drážkách ve zdivu - montáž
| 727 | Demontáže |  |  |  | 0 | 0
1 | 727001 | Demontáž stávajících klozetů v rámci rekonstruovaného prostoru - demontáž | 20 | kus | 0 |  | 0 | Demontáž stávajících klozetů v rámci rekonstruovaného prostoru - demontáž | ZT-01, 02, 03, 04
2 | 727002 | Demontáž stávajících umyvadel v rámci rekonstruovaného prostoru - demontáž | 54 | kus | 0 |  | 0 | Demontáž stávajících umyvadel v rámci rekonstruovaného prostoru - demontáž | ZT-01, 02, 03, 04
3 | 727003 | Demontáž stávajících stacionárních výlevek v rámci rekonstruovaného prostoru - demontáž | 1 | kus | 0 |  | 0 | Demontáž stávajících stacionárních výlevek v rámci rekonstruovaného prostoru - demontáž | ZT-01, 02, 03, 04
4 | 727004 | Demontáž stávajících van v rámci rekonstruovaného prostoru - demontáž | 1 | kus | 0 |  | 0 | Demontáž stávajících van v rámci rekonstruovaného prostoru - demontáž | ZT-01, 02, 03, 04
5 | 727005 | Demontáž stávajících dřezů v rámci rekonstruovaného prostoru - demontáž | 2 | kus | 0 |  | 0 | Demontáž stávajících dřezů v rámci rekonstruovaného prostoru - demontáž | ZT-01, 02, 03, 04
6 | 727006 | Demontáž stávajících podlahových vpustí v rámci rekonstruovaného prostoru - demontáž | 39 | kus | 0 |  | 0 | Demontáž stávajících podlahových vpustí v rámci rekonstruovaného prostoru - demontáž | ZT-01, 02, 03, 04
7 | 727007 | Demontáž stávajících umyvadlových pákových baterií v rámci rekonstruovaného prostoru - demontáž | 54 | kus | 0 |  | 0 | Demontáž stávajících umyvadlových pákových baterií v rámci rekonstruovaného prostoru - demontáž | ZT-01, 02, 03, 04
8 | 727008 | Demontáž stávajících vanových pákových baterií v rámci rekonstruovaného prostoru - demontáž | 1 | kus | 0 |  | 0 | Demontáž stávajících vanových pákových baterií v rámci rekonstruovaného prostoru - demontáž | ZT-01, 02, 03, 04
9 | 727009 | Demontáž stávajících výlevkových pákových baterií v rámci rekonstruovaného prostoru - demontáž | 1 | kus | 0 |  | 0 | Demontáž stávajících výlevkových pákových baterií v rámci rekonstruovaného prostoru - demontáž | ZT-01, 02, 03, 04
10 | 727010 | Demontáž stávajících sprchových pákových baterií a sprchového příslušenství v rámci rekonstruovaného prostoru - demontáž | 38 | kus | 0 |  | 0 | Demontáž stávajících sprchových pákových baterií a sprchového příslušenství v rámci rekonstruovaného prostoru - demontáž | ZT-01, 02, 03, 04
11 | 727011 | Demontáž stávajících dřezových pákových baterií v rámci rekonstruovaného prostoru - demontáž | 2 | kus | 0 |  | 0 | Demontáž stávajících dřezových pákových baterií v rámci rekonstruovaného prostoru - demontáž | ZT-01, 02, 03, 04
12 | 727012 | Demontáž stávajících hydrantových skříní, včetně příslušenství v rámci rekonstruovaného prostoru - demontáž | 9 | kus | 0 |  | 0 | Demontáž stávajících hydrantových skříní, včetně příslušenství v rámci rekonstruovaného prostoru - demontáž | ZT-01, 02, 03, 04
13 | 727013 | Demontáž stávajících viditelných trubních instalací kanalizace, vody, plynu, požární vody - demontáž | 50 | hod | 0 |  | 0 | Demontáž stávajících viditelných trubních instalací kanalizace, vody, plynu, požární vody - demontáž | ZT-01, 02, 03, 04
14 | 727014 | Ekologická likvidace demontovaných zařizovacích předmětů ZTI, včetně trubních instalací na místo určení, do vzdálenosti 10km od místa staveniště - demontáž | 1 | kus | 0 |  | 0 | Ekologická likvidace demontovaných zařizovacích předmětů ZTI, včetně trubních instalací na místo určení, do vzdálenosti 10km od místa staveniště - demontáž
| 730 | Vedlejší rozpočtové náklady |  |  |  | 0 | 0
1 | 730001 | Oprava ochlazovacího bazénku pro saunu v rámci přespárování, revize stávající vpusti a revize nebo případné výměny armatur umístěných ve vypouštěcí šachtě - dodávka | 1 | kus | 0 |  | 0 | Oprava ochlazovacího bazénku pro saunu v rámci přespárování, revize stávající vpusti a revize nebo případné výměny armatur umístěných ve vypouštěcí šachtě - dodávka
2 | 730002 | Dodatečné zhotovení napojovacích bodů na kanalizaci, vodu, plyn, po. vodu, dodatečné vrtání prostupů, přeložky vody, kanalizace, požární vody, plynu, silnoproudého a slaboproudého vedení elektra, apod. - dodávka | 1 | soubor | 0 |  | 0 | Blíže nespecifikovatelné položky související s rekonstrukcí objektu, dodatečné zhotovení napojovacích bodů na kanalizaci, vodu, plyn, po. vodu, dodatečné vrtání prostupů, přeložky vody, kanalizace, požární vody, plynu, silnoproudého a slaboproudého vedení elektra, apod. - dodávka
3 | 730003 | Dokumentace zkreslení skutečného stavu instalací ZTI a plynu v celém objektu - dodávka | 1 | kus | 0 |  | 0 | Dokumentace zkreslení skutečného stavu instalací ZTI a plynu v celém objektu - dodávka

## 728 VZT
OCENĚNÝ VÝKAZ VÝMĚR - ROZPOČET - DPS
STAVBA: REKONSTRUKCE KTV TUL HARCOV; Na Bohdalci 715, Liberec XV - Starý Harcov
OBJEKT: Budova KTV TUL HARCOV
ČÁST: D.1.4.3. - VZDUCHOTECHNIKA
P.Č. | Kód položky | Zkrácený popis | Množství | MJ | Cena jednotková | Cena celkem | Technický ( doplňkový) popis položky
1 | 2 | 3 | 4 | 5 | 6 | 7 | 8
|  | PRÁCE A DODÁVKY OBJEKTU CELKEM |  |  |  | 0 | (bez DPH)
| Poznámka: | V případě, že zadávací dokumentace obsahuje požadavky nebo odkazy na obchodní firmy, názvy nebo jména a příjmení, specifická označení zboží
a služeb, které platí pro určitou osobu, popřípadě její organizační složku, patenty na vynálezy, užitné vzory, ochranné známky nebo
označení původu, umožňuje zadavatel použití jiných, kvalitativně a technicky obdobných řešení, která musí plně splňovat technické a funkční
požadavky zadavatele uvedené v této zadávací dokumentaci a jejích přílohách.
MEZISOUČET!
|  | MEZISOUČET ZAŘ Č. 1-14 |  |  |  | 0 | (bez DPH)
MEZISOUČET!
|  | MEZISOUČET ZAŘ Č. 15-35 |  |  |  | 0 | (bez DPH)
| 1 | HORNÍ SPORTOVNÍ HALA - 2.NP |  |  |  | 0
1 | 1.1 | Vzduchotechnická jednotka-ve vnitřním provedení - SESTAVA NAD SEBOU - obslužná strana VLEVO; typ například: Geniox 20; Systemair a.s. - nebo výrobek srovnatelného standardu. Včetně: připojovacích manžet, uzavírací klapky na sání a výtlaku, protimrazové ochrany výměníku ú.t., sifonů, rámu. Celkové rozměry jednotky max. ŠxVxH=4,25x2,2x2,082m ; Ecodesign 2018 ano. | 1 | ks | 0 | 0 | Sestavná vzt. jednotka ( vnitřní ). složená z: přívodní část: filtr M5, rotační rekuperátor s pohonem, ohřívač - voda 70/50°C; Qt=70kW ; chladič-výparník R410A, dva okruhy; Qch=2x40kW; ventilátor 14.500 m3/h, 400Pa, EC motor, odsávací část: filtr M5; ventilátor 14.500 m3/h, 300Pa, EC motor
2 | - | Montáž | 1 | ks | 0 | 0
3 | 1.2 | Venkovní kondenzační jednotka CHLAZENÍ, Výkon chlazení Qchc= 40 kW, chlazená vzduchem, provedení invertor, včetně expanzního ventilu a příslušenství, referenční výrobek AJY-126... IMPROMAT-KLIMA (nab.č. ...... ) - nebo výrobek srovnatelného standardu; včetně: expanzního ventilu, řídící skříňky, ovladače | 2 | ks | 0 | 0 | invertor, Automatický restart.
4 | - | Montáž | 2 | ks | 0 | 0
5 | - | Ocelové konzole / rám + silentbloky, pro upevnění venkovní kondenzační jednotky chlazení, vnější rozměr cca 2000x1000x800mm | 1 | ks | 0 | 0 | konzole/rám pod kotvící body poz. 1.2, materiál - ocel. pozink. profily + nátěr RAL; nosnost 2x350kg
6 | - | Montáž | 1 | ks | 0 | 0
7 | - | Cu potrubí pro chladírenské účely-svazek (prům. 12,7 / 28,58mm) - dle typu jednotky | 45 | m | 0 | 0 | Cu kruhové potrubí, svazek, včetně náplně chladiva R410A, vč. spojovacího a montážního materiálu a materiálu na závěsy a včetně tepelné a parotěsné izolace.
8 | - | Montáž | 45 | m | 0 | 0
9 | - | Kabeláže elektro - komunikační (Prověřit!-dle konkrétního typu jednotek - například: 5x1,5mm2) | 50 | m | 0 | 0 | Kabeláže mezi vnitřní a venkovní jednotkou. Osadit ve spolupráci s profesí elektro
10 | - | Montáž | 50 | m | 0 | 0
11 | - | Prostup do střechy-chránička cca120x400 mm (ocel pozink. plech) | 1 | ks | 0 | 0 | prostup pro Cu potrubí a kabeláž elektro. Chráničku osadit ve spolupráci se stavbou.
12 | - | Montáž | 1 | ks | 0 | 0
13 | 1.3 | Tlumič hluku v plášti 1500x500; L=1500mm - buňkový / O, V / | 2 | ks | 0 | 0 | buňka tlumiče hluku (6x) - G.250x500x1500 s náběhy na obou koncích
14 | - | Montáž | 2 | ks | 0 | 0
15 | 1.4 | Tlumič hluku v plášti 800x1000; L=1000mm - buňkový / S / | 1 | ks | 0 | 0 | buňka tlumiče hluku (8x) - G.200x500x1000 s náběhy na obou koncích
16 | - | Montáž | 1 | ks | 0 | 0
17 | 1.5 | Tlumič hluku v plášti 1250x630; L=1500mm - buňkový / P / | 1 | ks | 0 | 0 | buňka tlumiče hluku (5x) - G.250x630x1500 s náběhy na obou koncích
18 | - | Montáž | 1 | ks | 0 | 0
19 | 1.6 | Tlumič hluku v plášti 750x500; L=1000mm - buňkový / P / | 2 | ks | 0 | 0 | buňka tlumiče hluku (3x) - G.250x500x1000 s náběhy na obou koncích
20 | - | Montáž | 2 | ks | 0 | 0
21 | 1.7 | Protidešťová žaluzie PZ-AL 1600x900 s ochr.sítem a rámem + RAL ..... / sání / | 1 | ks | 0 | 0 | s ochranným sítem a upevňovacím rámem, materiál: hliníkové profily + RAL, průtočná plocha cca 1,35m2
22 | - | Montáž | 1 | ks | 0 | 0
23 | 1.8 | Protidešťová žaluzie PZ-AL 1500x1250 s ochr.sítem a rámem + RAL ..... / výfuk / | 1 | ks | 0 | 0 | s ochranným sítem a upevňovacím rámem, materiál: hliníkové profily + RAL, průtočná plocha cca 1,4m2
24 | - | Montáž | 1 | ks | 0 | 0
25 | 1.9 | Obdélníková výustka pro čtyřhranné potrubí, komfortní, 280x100, 1.O - R1, odvodní | 4 | ks | 0 | 0 | mater.: Al. profily, jednořadá s regulačním ústrojím-protiběžné listy; odvod 75-100 m3/h; RAL určí architekt projektu
26 | - | Montáž | 4 | ks | 0 | 0
27 | 1.10 | STÁVAJÍCÍ - Obdélníková výustka pro čtyřhranné potrubí, komfortní, 560x280, 1.O - R1, odvodní | 20 | ks | - | - | mater.: Al. profily, jednořadá s regulačním ústrojím-protiběžné listy; odvod 725 m3/h
28 | - | Montáž | 20 | ks | - | - | -
29 | 1.11 | STÁVAJÍCÍ - Obdélníková výustka pro čtyřhranné potrubí, komfortní, 560x280, 2.O - R1, přívodní | 24 | ks | - | - | mater.: Al. profily, dvouřadá s regulačním ústrojím-protiběžné listy; přívod 605 m3/h
30 | - | Montáž | 24 | ks | - | - | -
31 | - | STÁVAJÍCÍ - Čtyřhranné vzduchotechnické potrubí sk.I, materiál ocel. pozink. plech / přívod, odvod uvnitř sálu / | 300 | m2 | - | - | -
32 | - | Čtyřhranné vzduchotechnické potrubí sk.I - VODOTĚSNÉ, materiál ocel. pozink. plech / přívod, výfuk/ | 80 | m2 | 0 | 0 | spojované R spoji a těsněné letováním, nebo tmelením, vč. spojovacího a montážního materiálu a materiálu na závěsy s pružným uložením
33 | - | Montáž | 80 | m2 | 0 | 0
34 | - | Čtyřhranné vzduchotechnické potrubí sk.I, materiál ocel. pozink. plech / sání, přívod, odvod, výfuk / | 200 | m2 | 0 | 0 | spojované R spoji a těsněné samolepicím těsněním, třída těsnosti C, vč. spojovacího a montážního materiálu a materiálu na závěsy s pružným uložením
35 | - | Montáž | 200 | m2 | 0 | 0
36 | - | Tepelná izolace vzt. potrubí z min. vlny tl. 60mm, / izolace vzt. potrubí sání, výfuk, strojovna vzt., po tlumiče hl. / | 200 | m2 | 0 | 0 | povrch hliniková folie, upevněná na trny, spoje přelepeny Al.páskou
37 | - | Montáž | 200 | m2 | 0 | 0
38 | - | Protipožární izolace vzt. potrubí-odolnost 30min. | 100 | m2 | 0 | 0 | Typ izolace a její upevnění na vzt. potrubí musí mít platný atest zkušebního ústavu.
39 | - | Montáž | 100 | m2 | 0 | 0
40 | - | Oplechování vzt. potrubí a tepelných izolací v nadstřešní části - VODOTĚSNÉ , materiál ocelový pozink. plech | 70 | m2 | 0 | 0 | včetně těsnícího, spojovacího a montážního materiálu
41 | - | Montáž | 70 | m2 | 0 | 0
42 | - | Tabule pozinkovaného plechu t=1mm pro opravy | 2 | ks | 0 | 0
| 2 | DOLNÍ SPORTOVNÍ HALA - 1.PP |  |  |  | 0
1 | 2.1 | Vzduchotechnická jednotka-ve vnitřním provedení - SESTAVA NAD SEBOU - obslužná strana VLEVO; typ například: Geniox 14; Systemair a.s. - nebo výrobek srovnatelného standardu. Včetně: připojovacích manžet, uzavírací klapky na sání a výtlaku, protimrazové ochrany výměníku ú.t., sifonů, rámu. Celkové rozměry jednotky max. ŠxVxH=3,66x1,7x1,5m ; Ecodesign 2018 ano. | 1 | ks | 0 | 0 | Sestavná vzt. jednotka ( vnitřní ). složená z: přívodní část: filtr M5, rotační rekuperátor s pohonem, ohřívač - voda 70/50°C; Qt=30kW ; chladič-výparník R410A, dva okruhy; Qch=2x15kW; ventilátor 5.000 m3/h, 300Pa, EC motor, odsávací část: filtr M5; ventilátor 5.000 m3/h, 500Pa, EC motor
2 | - | Montáž | 1 | ks | 0 | 0
3 | 2.2 | Venkovní kondenzační jednotka CHLAZENÍ, Výkon chlazení Qchc= 15 kW, chlazená vzduchem, provedení invertor, včetně expanzního ventilu a příslušenství, referenční výrobek AOYG-60... IMPROMAT-KLIMA (nab.č. ...... ) - nebo výrobek srovnatelného standardu; včetně: expanzního ventilu, řídící skříňky, ovladače | 2 | ks | 0 | 0 | invertor, Automatický restart.
4 | - | Montáž | 2 | ks | 0 | 0
5 | - | Ocelové konzole / rám + silentbloky, pro upevnění venkovní kondenzační jednotky chlazení, vnější rozměr cca 800x500x500mm | 1 | ks | 0 | 0 | konzole/rám pod kotvící body poz. 2.2, materiál - ocel. pozink. profily + nátěr RAL; nosnost 80kg
6 | - | Montáž | 1 | ks | 0 | 0
7 | - | Cu potrubí pro chladírenské účely-svazek (prům. 10 / 16 mm) - dle typu jednotky | 26 | m | 0 | 0 | Cu kruhové potrubí, svazek, včetně náplně chladiva R410A, vč. spojovacího a montážního materiálu a materiálu na závěsy a včetně tepelné a parotěsné izolace.
8 | - | Montáž | 26 | m | 0 | 0
9 | - | Kabeláže elektro - komunikační (Prověřit!-dle konkrétního typu jednotek - například: 5x1,5mm2) | 30 | m | 0 | 0 | Kabeláže mezi vnitřní a venkovní jednotkou. Osadit ve spolupráci s profesí elektro
10 | - | Montáž | 30 | m | 0 | 0
11 | - | Prostup do fasády-chránička cca prům. 200 mm (plast) | 1 | ks | 0 | 0 | prostup pro Cu potrubí a kabeláž elektro. Chráničku osadit ve spolupráci se stavbou.
12 | - | Montáž | 1 | ks | 0 | 0
13 | 2.3 | Tlumič hluku v plášti 800x630; L=1000mm - buňkový / S / | 1 | ks | 0 | 0 | buňka tlumiče hluku (4x) - G.200x630x1000 s náběhy na obou koncích
14 | - | Montáž | 1 | ks | 0 | 0
15 | 2.4 | Tlumič hluku v plášti 800x500; L=1500mm - buňkový / P, O, V / | 3 | ks | 0 | 0 | buňka tlumiče hluku (4x) - G.200x500x1500 s náběhy na obou koncích
16 | - | Montáž | 3 | ks | 0 | 0
17 | 2.5 | Protidešťová žaluzie PZ-AL 800x1000 s ochr.sítem a rámem + RAL ..... / sání / | 1 | ks | 0 | 0 | s ochranným sítem a upevňovacím rámem, materiál: hliníkové profily + RAL, průtočná plocha cca 0,6m2
18 | - | Montáž | 1 | ks | 0 | 0
19 | 2.6 | Protidešťová žaluzie PZ-AL 800x800 s ochr.sítem a rámem + RAL ..... / výfuk / | 1 | ks | 0 | 0 | s ochranným sítem a upevňovacím rámem, materiál: hliníkové profily + RAL, průtočná plocha cca 0,5m2
20 | - | Montáž | 1 | ks | 0 | 0
21 | 2.7 | Protipožární klapka - 560x400 | 2 | ks | 0 | 0 | Provedení ovládání: pružinou a teplotní; provedení dle ČSN EN 1366-2 ; dále s konc. spinačem polohy "otevřeno i zavřeno"
22 | - | Montáž | 2 | ks | 0 | 0
23 | 2.8 | Regulační klapka jednolistá prům. 200 mm .R, ruční ovládání, včetně aretace polohy listu /přívod/ | 1 | ks | 0 | 0 | rám-ocelový pozink. plech, profil. listy- hliník, ozub.kola - PVC
24 | - | Montáž | 1 | ks | 0 | 0
25 | 2.9 | Přívodní stavitelná (±30°) dýza s dalekým dosahem, vel. 250 - pro průtok vzduchu max. 450 m3/h; RAL… určí architekt proj. | 5 | ks | 0 | 0 | mater.: Al. profily, +RAL….., pro montáž do kruhového vzt. potrubí prům. 355-560 mm
26 | - | Montáž | 5 | ks | 0 | 0
27 | 2.10 | Obdélníková výustka pro čtyřhranné potrubí, komfortní, 560x200, 2.O - R1, přívodní | 1 | ks | 0 | 0 | mater.: Al. profily, dvouřadá s regulačním ústrojím-protiběžné listy; přívod 550 m3/h; RAL určí architekt projektu
28 | - | Montáž | 1 | ks | 0 | 0
29 | 2.11 | Protipožární klapka - 500x400, včetně montážních příložek | 1 | ks | 0 | 0 | Provedení ovládání: pružinou a teplotní; provedení dle ČSN EN 1366-2 ; dále s konc. spinačem polohy "otevřeno i zavřeno"
30 | - | Montáž | 1 | ks | 0 | 0
31 | 2.12 | Obdélníková výustka pro kruhové potrubí, komfortní, 625x225, 1.O - R1, odvodní | 6 | ks | 0 | 0 | mater.: Al. profily, jednořadá s regulačním ústrojím-protiběžné listy; odvod 833 m3/h; RAL určí architekt projektu
32 | - | Montáž | 6 | ks | 0 | 0
33 | 2.13 | Obdélníková výustka pro kruhové potrubí, komfortní, 625x225, 2.O - R1, přívodní | 4 | ks | 0 | 0 | mater.: Al. profily, dvouřadá s regulačním ústrojím-protiběžné listy; přívod 550 m3/h; RAL určí architekt projektu
34 | - | Montáž | 4 | ks | 0 | 0
35 | - | Čtyřhranné vzduchotechnické potrubí sk.I, materiál ocel. pozink. plech | 230 | m2 | 0 | 0 | spojované R spoji a těsněné samolepicím těsněním, třída těsnosti C, vč. spojovacího a montážního materiálu a materiálu na závěsy s pružným uložením
36 | - | Montáž | 230 | m2 | 0 | 0
37 | - | Kruhové vzt. potrubí pevné - SPIRO , materiál ocel. pozink. plech, prům.: 200 mm | 4 | m | 0 | 0 | vč. spojovacího a montážního materiálu a materiálu na závěsy s pružným uložením
38 | - | Montáž | 4 | m | 0 | 0
39 | - | Kruhové vzt. potrubí pevné - SPIRO (přírubové spoje) , materiál ocel. pozink. plech, prům.: 355 mm | 4 | m | 0 | 0 | vč. spojovacího a montážního materiálu a materiálu na závěsy s pružným uložením
40 | - | Montáž | 4 | m | 0 | 0
41 | - | Kruhové vzt. potrubí pevné - SPIRO (přírubové spoje) , materiál ocel. pozink. plech, prům.: 500 mm | 35 | m | 0 | 0 | vč. spojovacího a montážního materiálu a materiálu na závěsy s pružným uložením
42 | - | Montáž | 35 | m | 0 | 0
43 | - | Kruhové vzt. potrubí pevné - SPIRO (přírubové spoje) , materiál ocel. pozink. plech, prům.: 560 mm | 11 | m | 0 | 0 | vč. spojovacího a montážního materiálu a materiálu na závěsy s pružným uložením
44 | - | Montáž | 11 | m | 0 | 0
45 | - | Tepelná izolace vzt. potrubí z min. vlny tl. 60mm, / izolace vzt. potrubí sání, výfuk, strojovna vzt., po tlumiče hl. / | 40 | m2 | 0 | 0 | povrch hliniková folie, upevněná na trny, spoje přelepeny Al.páskou
46 | - | Montáž | 40 | m2 | 0 | 0
47 | - | Protipožární izolace vzt. potrubí-odolnost 30min. | 120 | m2 | 0 | 0 | Typ izolace a její upevnění na vzt. potrubí musí mít platný atest zkušebního ústavu.
48 | - | Montáž | 120 | m2 | 0 | 0
49 | - | Tabule pozinkovaného plechu t=1mm pro opravy | 2 | ks | 0 | 0
| 3 | DOLNÍ SPORTOVNÍ HALA - 1.PP |  |  |  | 0
1 | 3.1 | Vzduchotechnická jednotka-ve vnitřním provedení - SESTAVA NAD SEBOU - obslužná strana VPRAVO; typ například: Geniox 14; Systemair a.s. - nebo výrobek srovnatelného standardu. Včetně: připojovacích manžet, uzavírací klapky na sání a výtlaku, protimrazové ochrany výměníku ú.t., sifonů, rámu. Celkové rozměry jednotky max. ŠxVxH=3,66x1,7x1,5m ; Ecodesign 2018 ano. | 1 | ks | 0 | 0 | Sestavná vzt. jednotka ( vnitřní ). složená z: přívodní část: filtr M5, rotační rekuperátor s pohonem, ohřívač - voda 70/50°C; Qt=30kW ; chladič-výparník R410A, dva okruhy; Qch=2x15kW; ventilátor 5.000 m3/h, 300Pa, EC motor, odsávací část: filtr M5; ventilátor 5.000 m3/h, 500Pa, EC motor
2 | - | Montáž | 1 | ks | 0 | 0
3 | 3.2 | Venkovní kondenzační jednotka CHLAZENÍ, Výkon chlazení Qchc= 15 kW, chlazená vzduchem, provedení invertor, včetně expanzního ventilu a příslušenství, referenční výrobek AOYG-60... IMPROMAT-KLIMA (nab.č. ...... ) - nebo výrobek srovnatelného standardu; včetně: expanzního ventilu, řídící skříňky, ovladače | 2 | ks | 0 | 0 | invertor, Automatický restart.
4 | - | Montáž | 2 | ks | 0 | 0
5 | - | Ocelové konzole / rám + silentbloky, pro upevnění venkovní kondenzační jednotky chlazení, vnější rozměr cca 800x500x500mm | 1 | ks | 0 | 0 | konzole/rám pod kotvící body poz. 3.2, materiál - ocel. pozink. profily + nátěr RAL; nosnost 80kg
6 | - | Montáž | 1 | ks | 0 | 0
7 | - | Cu potrubí pro chladírenské účely-svazek (prům. 10 / 16 mm) - dle typu jednotky | 26 | m | 0 | 0 | Cu kruhové potrubí, svazek, včetně náplně chladiva R410A, vč. spojovacího a montážního materiálu a materiálu na závěsy a včetně tepelné a parotěsné izolace.
8 | - | Montáž | 26 | m | 0 | 0
9 | - | Kabeláže elektro - komunikační (Prověřit!-dle konkrétního typu jednotek - například: 5x1,5mm2) | 30 | m | 0 | 0 | Kabeláže mezi vnitřní a venkovní jednotkou. Osadit ve spolupráci s profesí elektro
10 | - | Montáž | 30 | m | 0 | 0
11 | - | Prostup do fasády-chránička cca prům. 200 mm (plast) | 1 | ks | 0 | 0 | prostup pro Cu potrubí a kabeláž elektro. Chráničku osadit ve spolupráci se stavbou.
12 | - | Montáž | 1 | ks | 0 | 0
13 | 3.3 | Tlumič hluku v plášti 1000x630; L=800mm - buňkový / S / | 1 | ks | 0 | 0 | buňka tlumiče hluku (5x) - G.200x630x800 s náběhy na obou koncích
14 | - | Montáž | 1 | ks | 0 | 0
15 | 3.4 | Tlumič hluku v plášti 800x500; L=1500mm - buňkový / P, O, V / | 3 | ks | 0 | 0 | buňka tlumiče hluku (4x) - G.200x500x1500 s náběhy na obou koncích
16 | - | Montáž | 3 | ks | 0 | 0
17 | 3.5 | Protidešťová žaluzie PZ-AL 800x630 s ochr.sítem a rámem + RAL ..... / sání / | 1 | ks | 0 | 0 | s ochranným sítem a upevňovacím rámem, materiál: hliníkové profily + RAL, průtočná plocha cca 0,4m2
18 | - | Montáž | 1 | ks | 0 | 0
19 | 3.6 | Protidešťová žaluzie PZ-AL 800x800 s ochr.sítem a rámem + RAL ..... / výfuk / | 1 | ks | 0 | 0 | s ochranným sítem a upevňovacím rámem, materiál: hliníkové profily + RAL, průtočná plocha cca 0,5m2
20 | - | Montáž | 1 | ks | 0 | 0
21 | 3.7 | Protipožární klapka - 560x400, včetně montážních příložek | 2 | ks | 0 | 0 | Provedení ovládání: pružinou a teplotní; provedení dle ČSN EN 1366-2 ; dále s konc. spinačem polohy "otevřeno i zavřeno"
22 | - | Montáž | 2 | ks | 0 | 0
23 | 3.8 | Přívodní stavitelná (±30°) dýza s dalekým dosahem, vel. 250 - pro průtok vzduchu max. 450 m3/h; RAL… určí architekt proj. | 5 | ks | 0 | 0 | mater.: Al. profily, +RAL….., pro montáž do kruhového vzt. potrubí prům. 355-560 mm
24 | - | Montáž | 5 | ks | 0 | 0
25 | 3.9 | Protipožární klapka - 500x400, včetně montážních příložek | 1 | ks | 0 | 0 | Provedení ovládání: pružinou a teplotní; provedení dle ČSN EN 1366-2 ; dále s konc. spinačem polohy "otevřeno i zavřeno"
26 | - | Montáž | 1 | ks | 0 | 0
27 | 3.10 | Obdélníková výustka pro kruhové potrubí, komfortní, 625x225, 1.O - R1, odvodní | 6 | ks | 0 | 0 | mater.: Al. profily, jednořadá s regulačním ústrojím-protiběžné listy; odvod 833 m3/h; RAL určí architekt projektu
28 | - | Montáž | 6 | ks | 0 | 0
29 | 3.11 | Obdélníková výustka pro kruhové potrubí, komfortní, 625x225, 2.O - R1, přívodní | 5 | ks | 0 | 0 | mater.: Al. profily, dvouřadá s regulačním ústrojím-protiběžné listy; přívod 550 m3/h; RAL určí architekt projektu
30 | - | Montáž | 5 | ks | 0 | 0
31 | - | Čtyřhranné vzduchotechnické potrubí sk.I, materiál ocel. pozink. plech | 180 | m2 | 0 | 0 | spojované R spoji a těsněné samolepicím těsněním, třída těsnosti C, vč. spojovacího a montážního materiálu a materiálu na závěsy s pružným uložením
32 | - | Montáž | 180 | m2 | 0 | 0
33 | - | Kruhové vzt. potrubí pevné - SPIRO , materiál ocel. pozink. plech, prům.: 250 mm | 4 | m | 0 | 0 | vč. spojovacího a montážního materiálu a materiálu na závěsy s pružným uložením
34 | - | Montáž | 4 | m | 0 | 0
35 | - | Kruhové vzt. potrubí pevné - SPIRO (přírubové spoje) , materiál ocel. pozink. plech, prům.: 355 mm | 4 | m | 0 | 0 | vč. spojovacího a montážního materiálu a materiálu na závěsy s pružným uložením
36 | - | Montáž | 4 | m | 0 | 0
37 | - | Kruhové vzt. potrubí pevné - SPIRO (přírubové spoje) , materiál ocel. pozink. plech, prům.: 500 mm | 35 | m | 0 | 0 | vč. spojovacího a montážního materiálu a materiálu na závěsy s pružným uložením
38 | - | Montáž | 35 | m | 0 | 0
39 | - | Kruhové vzt. potrubí pevné - SPIRO (přírubové spoje) , materiál ocel. pozink. plech, prům.: 560 mm | 11 | m | 0 | 0 | vč. spojovacího a montážního materiálu a materiálu na závěsy s pružným uložením
40 | - | Montáž | 11 | m | 0 | 0
41 | - | Tepelná izolace vzt. potrubí z min. vlny tl. 60mm, / izolace vzt. potrubí sání, výfuk, strojovna vzt., po tlumiče hl. / | 60 | m2 | 0 | 0 | povrch hliniková folie, upevněná na trny, spoje přelepeny Al.páskou
42 | - | Montáž | 60 | m2 | 0 | 0
43 | - | Protipožární izolace vzt. potrubí-odolnost 30min. | 60 | m2 | 0 | 0 | Typ izolace a její upevnění na vzt. potrubí musí mít platný atest zkušebního ústavu.
44 | - | Montáž | 60 | m2 | 0 | 0
45 | - | Tabule pozinkovaného plechu t=1mm pro opravy | 2 | ks | 0 | 0
| 4 | BOULDERING - 2.PP |  |  |  | 0
1 | 4.1 | Vzduchotechnická jednotka-ve vnitřním provedení - KOMPAKTNÍ, HRDLA SHORA - (přívod uprav. vzduchu vlevo); typ například: Topvex TR06 ...; Systemair a.s. - nebo výrobek srovnatelného standardu. Včetně: Regulace a regulátoru, čidel, připojovacích manžet, uzavírací klapky na sání a výtlaku, protimrazové ochrany výměníku ú.t., sifonů, rámu, noh. Celkové rozměry jednotky max. ŠxVxH=1,7x1,5x1m ; Ecodesign 2018 ano. | 1 | ks | 0 | 0 | Kompaktní vzt. jednotka ( vnitřní ). složená z: přívodní část: filtr F7, rotační rekuperátor s pohonem, ohřívač - voda 70/50°C; Qt=8kW ; chladič-výparník R410A, Qch=9kW; ventilátor 2.000 m3/h, 250Pa, EC motor, odsávací část: filtr M5; ventilátor 2.000 m3/h, 300Pa, EC motor
2 | - | Montáž | 1 | ks | 0 | 0
3 | 4.2 | Venkovní kondenzační jednotka CHLAZENÍ, Výkon chlazení Qchc= 9 kW, chlazená vzduchem, provedení invertor, včetně expanzního ventilu a příslušenství, referenční výrobek AOYG-36... IMPROMAT-KLIMA (nab.č. ...... ) - nebo výrobek srovnatelného standardu; včetně: expanzního ventilu, řídící skříňky, ovladače | 1 | ks | 0 | 0 | invertor, Automatický restart.
4 | - | Montáž | 1 | ks | 0 | 0
5 | - | Ocelové konzole / rám + silentbloky, pro upevnění venkovní kondenzační jednotky chlazení, vnější rozměr cca 800x500x500mm | 1 | ks | 0 | 0 | konzole/rám pod kotvící body poz. 4.2, materiál - ocel. pozink. profily + nátěr RAL; nosnost 80kg
6 | - | Montáž | 1 | ks | 0 | 0
7 | - | Cu potrubí pro chladírenské účely-svazek (prům. 10 / 16 mm) - dle typu jednotky | 15 | m | 0 | 0 | Cu kruhové potrubí, svazek, včetně náplně chladiva R410A, vč. spojovacího a montážního materiálu a materiálu na závěsy a včetně tepelné a parotěsné izolace.
8 | - | Montáž | 15 | m | 0 | 0
9 | - | Kabeláže elektro - komunikační (Prověřit!-dle konkrétního typu jednotek - například: 5x1,5mm2) | 20 | m | 0 | 0 | Kabeláže mezi vnitřní a venkovní jednotkou. Osadit ve spolupráci s profesí elektro
10 | - | Montáž | 20 | m | 0 | 0
11 | - | Prostup do fasády-chránička cca prům. 200 mm (plast) | 1 | ks | 0 | 0 | prostup pro Cu potrubí a kabeláž elektro. Chráničku osadit ve spolupráci se stavbou.
12 | - | Montáž | 1 | ks | 0 | 0
13 | 4.3 | Tlumič hluku v plášti 400x500; L=800mm - buňkový / S / | 1 | ks | 0 | 0 | buňka tlumiče hluku (2x) - G.200x500x800 s náběhy na obou koncích
14 | - | Montáž | 1 | ks | 0 | 0
15 | 4.4 | Tlumič hluku v plášti 500x400; L=1500mm - buňkový / V / | 1 | ks | 0 | 0 | buňka tlumiče hluku (2x) - G.250x400x1500 s náběhy na obou koncích
16 | - | Montáž | 1 | ks | 0 | 0
17 | 4.5 | Tlumič hluku v plášti 400x500; L=1000mm - buňkový / P, O / | 3 | ks | 0 | 0 | buňka tlumiče hluku (2x) - G.200x500x1000 s náběhy na obou koncích
18 | - | Montáž | 3 | ks | 0 | 0
19 | 4.6 | Protipožární klapka - 500x250, včetně montážních příložek | 2 | ks | 0 | 0 | Provedení ovládání: pružinou a teplotní; provedení dle ČSN EN 1366-2 ; dále s konc. spinačem polohy "otevřeno i zavřeno"
20 | - | Montáž | 2 | ks | 0 | 0
21 | 4.7 | Uzavírací klapka s protiběž. listy 250x500.S - těsná ( včetně ovládání servopohonem ..24V) /sání, výfuk/ | 2 | ks | 0 | 0 | rám-ocel. pozink. profily, Listy- hliník, ozub.kola - PVC
22 | - | Montáž | 2 | ks | 0 | 0
23 | 4.8 | Obdélníková výustka pro čtyřhranné potrubí, komfortní, 560x200, 2.O - R1, přívodní | 5 | ks | 0 | 0 | mater.: Al. profily, dvouřadá s regulačním ústrojím-protiběžné listy; přívod 400 m3/h; RAL určí architekt projektu
24 | - | Montáž | 5 | ks | 0 | 0
25 | 4.9 | Obdélníková výustka pro čtyřhranné potrubí, komfortní, 560x200, 1.O - R1, odvodní | 5 | ks | 0 | 0 | mater.: Al. profily, jednořadá s regulačním ústrojím-protiběžné listy; odvod 400 m3/h; RAL určí architekt projektu
26 | - | Montáž | 5 | ks | 0 | 0
27 | - | Čtyřhranné vzduchotechnické potrubí sk.I, materiál ocel. pozink. plech | 110 | m2 | 0 | 0 | spojované R spoji a těsněné samolepicím těsněním, třída těsnosti C, vč. spojovacího a montážního materiálu a materiálu na závěsy s pružným uložením
28 | - | Montáž | 110 | m2 | 0 | 0
29 | - | Tepelná izolace vzt. potrubí z min. vlny tl. 20mm, /izolace vzt. přívodního potrubí/ | 20 | m2 | 0 | 0 | povrch hliniková folie, upevněná na trny ,spoje přelepeny Al.páskou
30 | - | Montáž | 20 | m2 | 0 | 0
31 | - | Tepelná izolace vzt. potrubí z min. vlny tl. 60mm, / izolace vzt. potrubí sání, výfuk, strojovna vzt., po tlumiče hl. / | 40 | m2 | 0 | 0 | povrch hliniková folie, upevněná na trny, spoje přelepeny Al.páskou
32 | - | Montáž | 40 | m2 | 0 | 0
33 | - | Protipožární izolace vzt. potrubí-odolnost 30min. | 15 | m2 | 0 | 0 | Typ izolace a její upevnění na vzt. potrubí musí mít platný atest zkušebního ústavu.
34 | - | Montáž | 15 | m2 | 0 | 0
35 | - | Tabule pozinkovaného plechu t=1mm pro opravy | 1 | ks | 0 | 0
| 5 | POSILOVNA - 1.PP |  |  |  | 0
1 | 5.1 | Vzduchotechnická jednotka-ve vnitřním provedení - SESTAVA NAD SEBOU - obslužná strana VLEVO; typ například: Geniox Go 12; Systemair a.s. - nebo výrobek srovnatelného standardu. Včetně: připojovacích manžet, uzavírací klapky na sání a výtlaku, protimrazové ochrany výměníku ú.t., sifonů, rámu, noh. Celkové rozměry jednotky max. ŠxVxH=2,9x1,75x1,3m ; Ecodesign 2018 ano. | 1 | ks | 0 | 0 | Sestavná vzt. jednotka ( vnitřní ). složená z: přívodní část: filtr M5, rotační rekuperátor s pohonem, ohřívač - voda 70/50°C; Qt=15kW ; chladič-výparník R410A, Qch=28kW; ventilátor 4.800 m3/h, 300Pa, EC motor, odsávací část: filtr M5; ventilátor 4.800 m3/h, 450Pa, EC motor
2 | - | Montáž | 1 | ks | 0 | 0
3 | 5.2 | Venkovní kondenzační jednotka CHLAZENÍ, Výkon chlazení Qchc= 28 kW, chlazená vzduchem, provedení invertor, včetně expanzního ventilu a příslušenství, referenční výrobek AJY-090.... IMPROMAT-KLIMA (nab.č. ...... ) - nebo výrobek srovnatelného standardu; včetně: expanzního ventilu, řídící skříňky, ovladače | 1 | ks | 0 | 0 | invertor, Automatický restart.
4 | - | Montáž | 1 | ks | 0 | 0
5 | - | Ocelové konzole / rám + silentbloky, pro upevnění venkovní kondenzační jednotky chlazení, vnější rozměr cca 1000x1000x700mm | 1 | ks | 0 | 0 | konzole/rám pod kotvící body poz. 5.2, materiál - ocel. pozink. profily + nátěr RAL; nosnost 270kg
6 | - | Montáž | 1 | ks | 0 | 0
7 | - | Cu potrubí pro chladírenské účely-svazek (prům. 12 / 22 mm) - dle typu jednotky | 30 | m | 0 | 0 | Cu kruhové potrubí, svazek, včetně náplně chladiva R410A, vč. spojovacího a montážního materiálu a materiálu na závěsy a včetně tepelné a parotěsné izolace.
8 | - | Montáž | 30 | m | 0 | 0
9 | - | Kabeláže elektro - komunikační (Prověřit!-dle konkrétního typu jednotek - například: 5x1,5mm2) | 35 | m | 0 | 0 | Kabeláže mezi vnitřní a venkovní jednotkou. Osadit ve spolupráci s profesí elektro
10 | - | Montáž | 35 | m | 0 | 0
11 | - | Prostup do střechy-chránička cca prům. 200 mm (plast) | 1 | ks | 0 | 0 | prostup pro Cu potrubí a kabeláž elektro. Chráničku osadit ve spolupráci se stavbou.
12 | - | Montáž | 1 | ks | 0 | 0
13 | 5.3 | Tlumič hluku v plášti 800x500; L=1000mm - buňkový / P, O, V / | 5 | ks | 0 | 0 | buňka tlumiče hluku (4x) - G.200x500x1000 s náběhy na obou koncích
14 | - | Montáž | 5 | ks | 0 | 0
15 | 5.4 | Krycí mřížka KMH 1000x500 mm (zakrytí otvoru ve vzt. potrubí) | 1 | ks | 0 | 0 | materiál: ocelové pozinkované profily, volná plocha min. 80%
16 | - | Montáž | 1 | ks | 0 | 0
17 | 5.5 | Protipožární klapka - 500x500, včetně montážních příložek | 1 | ks | 0 | 0 | Provedení ovládání: pružinou a teplotní; provedení dle ČSN EN 1366-2 ; dále s konc. spinačem polohy "otevřeno i zavřeno"
18 | - | Montáž | 1 | ks | 0 | 0
19 | 5.6 | Protipožární klapka - 630x400, včetně montážních příložek | 1 | ks | 0 | 0 | Provedení ovládání: pružinou a teplotní; provedení dle ČSN EN 1366-2 ; dále s konc. spinačem polohy "otevřeno i zavřeno"
20 | - | Montáž | 1 | ks | 0 | 0
21 | 5.7 | Protipožární klapka - 630x500, včetně montážních příložek | 1 | ks | 0 | 0 | Provedení ovládání: pružinou a teplotní; provedení dle ČSN EN 1366-2 ; dále s konc. spinačem polohy "otevřeno i zavřeno"
22 | - | Montáž | 1 | ks | 0 | 0
23 | 5.8 | Regulační klapka s protiběž. listy 140x140.R, ovládání ruční, s aretací polohy listu | 2 | ks | 0 | 0 | rám-ocelový pozink. plech, profil. listy- hliník, ozub.kola - PVC
24 | - | Montáž | 2 | ks | 0 | 0
25 | 5.9 | Obdélníková výustka pro čtyřhranné potrubí, komfortní, 560x200, 2.O - R1, přívodní | 11 | ks | 0 | 0 | mater.: Al. profily, dvouřadá s regulačním ústrojím-protiběžné listy; přívod 436 m3/h; RAL určí architekt projektu
26 | - | Montáž | 11 | ks | 0 | 0
27 | 5.10 | Obdélníková výustka pro čtyřhranné potrubí, komfortní, 280x100, 2.O - R1, přívodní | 1 | ks | 0 | 0 | mater.: Al. profily, dvouřadá s regulačním ústrojím-protiběžné listy; přívod 100 m3/h; RAL určí architekt projektu
28 | - | Montáž | 1 | ks | 0 | 0
29 | 5.11 | Obdélníková výustka pro čtyřhranné potrubí, komfortní, 560x200, 1.O - R1, odvodní | 10 | ks | 0 | 0 | mater.: Al. profily, jednořadá s regulačním ústrojím-protiběžné listy; odvod 480 m3/h; RAL určí architekt projektu
30 | - | Montáž | 10 | ks | 0 | 0
31 | 5.12 | Obdélníková výustka pro čtyřhranné potrubí, komfortní, 280x100, 1.O - R1, odvodní | 1 | ks | 0 | 0 | mater.: Al. profily, jednořadá s regulačním ústrojím-protiběžné listy; odvod 100 m3/h; RAL určí architekt projektu
32 | - | Montáž | 1 | ks | 0 | 0
33 | 5.13 | Výfukový kus - krycí mřížka výfuku 500x400 mm; připojení na vzt. potrubí výfuku; volná plocha cca 75% | 1 | ks | 0 | 0 | materiál: ocelový pozinkovaný plech, profily
34 | - | Montáž | 1 | ks | 0 | 0
35 | - | Čtyřhranné vzduchotechnické potrubí sk.I, materiál ocel. pozink. plech | 205 | m2 | 0 | 0 | spojované R spoji a těsněné samolepicím těsněním, třída těsnosti C, vč. spojovacího a montážního materiálu a materiálu na závěsy s pružným uložením
36 | - | Montáž | 205 | m2 | 0 | 0
37 | - | Tepelná izolace vzt. potrubí z min. vlny tl. 20mm, /izolace vzt. přívodního potrubí/ | 20 | m2 | 0 | 0 | povrch hliniková folie, upevněná na trny ,spoje přelepeny Al.páskou
38 | - | Montáž | 20 | m2 | 0 | 0
39 | - | Tepelná izolace vzt. potrubí z min. vlny tl. 60mm, / izolace vzt. potrubí sání, výfuk, strojovna vzt., po tlumiče hl. / | 60 | m2 | 0 | 0 | povrch hliniková folie, upevněná na trny, spoje přelepeny Al.páskou
40 | - | Montáž | 60 | m2 | 0 | 0
41 | - | Protipožární izolace vzt. potrubí-odolnost 30min. | 10 | m2 | 0 | 0 | Typ izolace a její upevnění na vzt. potrubí musí mít platný atest zkušebního ústavu.
42 | - | Montáž | 10 | m2 | 0 | 0
43 | - | Oplechování vzt. potrubí a tepelných izolací v nadstřešní části - VODOTĚSNÉ , materiál ocelový pozink. plech | 4 | m2 | 0 | 0 | včetně těsnícího, spojovacího a montážního materiálu
44 | - | Montáž | 4 | m2 | 0 | 0
45 | - | Tabule pozinkovaného plechu t=1mm pro opravy | 1 | ks | 0 | 0
| 6 | FITNESS - AEROBIC - 1.PP |  |  |  | 0
1 | 6.1 | Vzduchotechnická jednotka-ve vnitřním provedení - KOMPAKTNÍ, HRDLA SHORA - (přívod uprav. vzduchu vlevo); typ například: Topvex TR09 ...; Systemair a.s. - nebo výrobek srovnatelného standardu. Včetně: Regulace a regulátoru, čidel, připojovacích manžet, uzavírací klapky na sání a výtlaku, protimrazové ochrany výměníku ú.t., sifonů, rámu, noh. Celkové rozměry jednotky max. ŠxVxH=1,8x1,9x1,15m ; Ecodesign 2018 ano. | 1 | ks | 0 | 0 | Kompaktní vzt. jednotka ( vnitřní ). složená z: přívodní část: filtr F7, rotační rekuperátor s pohonem, ohřívač - voda 70/50°C; Qt=8kW ; chladič-výparník R410A, Qch=12,5kW; ventilátor 2.500 m3/h, 250Pa, EC motor, odsávací část: filtr M5; ventilátor 2.500 m3/h, 400Pa, EC motor
2 | - | Montáž | 1 | ks | 0 | 0
3 | 6.2 | Venkovní kondenzační jednotka CHLAZENÍ, Výkon chlazení Qchc= 12,5 kW, chlazená vzduchem, provedení invertor, včetně expanzního ventilu a příslušenství, referenční výrobek AOYG-45... IMPROMAT-KLIMA (nab.č. ...... ) - nebo výrobek srovnatelného standardu; včetně: expanzního ventilu, řídící skříňky, ovladače | 1 | ks | 0 | 0 | invertor, Automatický restart.
4 | - | Montáž | 1 | ks | 0 | 0
5 | - | Ocelové konzole / rám + silentbloky, pro upevnění venkovní kondenzační jednotky chlazení, vnější rozměr cca 800x400x500mm | 1 | ks | 0 | 0 | konzole/rám pod kotvící body poz. 6.2, materiál - ocel. pozink. profily + nátěr RAL; nosnost 80kg
6 | - | Montáž | 1 | ks | 0 | 0
7 | - | Cu potrubí pro chladírenské účely-svazek (prům. 10 / 16 mm) - dle typu jednotky | 15 | m | 0 | 0 | Cu kruhové potrubí, svazek, včetně náplně chladiva R410A, vč. spojovacího a montážního materiálu a materiálu na závěsy a včetně tepelné a parotěsné izolace.
8 | - | Montáž | 15 | m | 0 | 0
9 | - | Kabeláže elektro - komunikační (Prověřit!-dle konkrétního typu jednotek - například: 5x1,5mm2) | 20 | m | 0 | 0 | Kabeláže mezi vnitřní a venkovní jednotkou. Osadit ve spolupráci s profesí elektro
10 | - | Montáž | 20 | m | 0 | 0
11 | - | Prostup do fasády-chránička cca prům. 200 mm (plast) | 1 | ks | 0 | 0 | prostup pro Cu potrubí a kabeláž elektro. Chráničku osadit ve spolupráci se stavbou.
12 | - | Montáž | 1 | ks | 0 | 0
13 | 6.3 | Tlumič hluku v plášti 500x400; L=1000mm - buňkový / P / | 1 | ks | 0 | 0 | buňka tlumiče hluku (2x) - G.200x500x1000 s náběhy na obou koncích
14 | - | Montáž | 1 | ks | 0 | 0
15 | 6.4 | Tlumič hluku v plášti 500x400; L=1500mm - buňkový / V / | 2 | ks | 0 | 0 | buňka tlumiče hluku (2x) - G.200x500x1500 s náběhy na obou koncích
16 | - | Montáž | 2 | ks | 0 | 0
17 | 6.5 | Protipožární klapka - 500x315, včetně montážních příložek | 1 | ks | 0 | 0 | Provedení ovládání: pružinou a teplotní; provedení dle ČSN EN 1366-2 ; dále s konc. spinačem polohy "otevřeno i zavřeno"
18 | - | Montáž | 1 | ks | 0 | 0
19 | 6.6 | Protipožární klapka - 500x400, včetně montážních příložek | 1 | ks | 0 | 0 | Provedení ovládání: pružinou a teplotní; provedení dle ČSN EN 1366-2 ; dále s konc. spinačem polohy "otevřeno i zavřeno"
20 | - | Montáž | 1 | ks | 0 | 0
21 | 6.7 | Uzavírací klapka s protiběž. listy 300x700.S - těsná ( včetně ovládání servopohonem ..24V) /sání, výfuk/ | 2 | ks | 0 | 0 | rám-ocel. pozink. profily, Listy- hliník, ozub.kola - PVC
22 | - | Montáž | 2 | ks | 0 | 0
23 | 6.8 | Regulační klapka s protiběž. listy 140x140.R, ovládání ruční, s aretací polohy listu | 1 | ks | 0 | 0 | rám-ocelový pozink. plech, profil. listy- hliník, ozub.kola - PVC
24 | - | Montáž | 1 | ks | 0 | 0
25 | 6.9 | Obdélníková výustka pro čtyřhranné potrubí, komfortní, 280x100, 2.O - R1, přívodní | 1 | ks | 0 | 0 | mater.: Al. profily, dvouřadá s regulačním ústrojím-protiběžné listy; přívod 100 m3/h; RAL určí architekt projektu
26 | - | Montáž | 1 | ks | 0 | 0
27 | 6.10 | Obdélníková výustka pro čtyřhranné potrubí, komfortní, 560x200, 2.O - R1, přívodní | 6 | ks | 0 | 0 | mater.: Al. profily, dvouřadá s regulačním ústrojím-protiběžné listy; přívod 416 m3/h; RAL určí architekt projektu
28 | - | Montáž | 6 | ks | 0 | 0
29 | 6.11 | Obdélníková výustka pro čtyřhranné potrubí, komfortní, 560x200, 1.O - R1, odvodní | 6 | ks | 0 | 0 | mater.: Al. profily, jednořadá s regulačním ústrojím-protiběžné listy; odvod 416 m3/h; RAL určí architekt projektu
30 | - | Montáž | 6 | ks | 0 | 0
31 | 6.12 | Krycí mřížka KMH 500x400 mm (zakrytí otvoru ve vzt. potrubí) | 1 | ks | 0 | 0 | materiál: ocelové pozinkované profily, volná plocha min. 80%
32 | - | Montáž | 1 | ks | 0 | 0
33 | - | Čtyřhranné vzduchotechnické potrubí sk.I, materiál ocel. pozink. plech | 110 | m2 | 0 | 0 | spojované R spoji a těsněné samolepicím těsněním, třída těsnosti C, vč. spojovacího a montážního materiálu a materiálu na závěsy s pružným uložením
34 | - | Montáž | 110 | m2 | 0 | 0
35 | - | Tepelná izolace vzt. potrubí z min. vlny tl. 20mm, /izolace vzt. přívodního potrubí/ | 10 | m2 | 0 | 0 | povrch hliniková folie, upevněná na trny ,spoje přelepeny Al.páskou
36 | - | Montáž | 10 | m2 | 0 | 0
37 | - | Tepelná izolace vzt. potrubí z min. vlny tl. 60mm, / izolace vzt. potrubí sání, výfuk, strojovna vzt., po tlumiče hl. / | 40 | m2 | 0 | 0 | povrch hliniková folie, upevněná na trny, spoje přelepeny Al.páskou
38 | - | Montáž | 40 | m2 | 0 | 0
39 | - | Protipožární izolace vzt. potrubí-odolnost 30min. | 4 | m2 | 0 | 0 | Typ izolace a její upevnění na vzt. potrubí musí mít platný atest zkušebního ústavu.
40 | - | Montáž | 4 | m2 | 0 | 0
41 | - | Oplechování vzt. potrubí a tepelných izolací v nadstřešní části - VODOTĚSNÉ , materiál ocelový pozink. plech | 4 | m2 | 0 | 0 | včetně těsnícího, spojovacího a montážního materiálu
42 | - | Montáž | 4 | m2 | 0 | 0
43 | - | Tabule pozinkovaného plechu t=1mm pro opravy | 1 | ks | 0 | 0
| 7 | ŠATNY 1.-2.NP-VLEVO |  |  |  | 0
1 | 7.1 | Vzduchotechnická jednotka-ve vnitřním provedení - SESTAVA NAD SEBOU - obslužná strana VPRAVO; typ například: Geniox Go 12; Systemair a.s. - nebo výrobek srovnatelného standardu. Včetně: připojovacích manžet, uzavírací klapky na sání a výtlaku, protimrazové ochrany výměníku ú.t., sifonů, rámu, noh. Celkové rozměry jednotky max. ŠxVxH=2,3x1,75x1,3m ; Ecodesign 2018 ano. | 1 | ks | 0 | 0 | Sestavná vzt. jednotka ( vnitřní ). složená z: přívodní část: filtr M5, rotační rekuperátor s pohonem, ohřívač - voda 70/50°C; Qt=18kW ; ventilátor 4.100 m3/h, 400Pa, EC motor, odsávací část: filtr M5; ventilátor 3.500 m3/h, 500Pa, EC motor
2 | - | Montáž | 1 | ks | 0 | 0
3 | 7.2 | STŘEŠNÍ ventilátor + "tlumící střešní sokl", například: ...........prům.250mm - nebo výrobek srovnatelného standardu včetně: časového doběhu, pryžových podložek, zpětné samočinné klapky - pro prům. 250mm | 1 | ks | 0 | 0 | Odvod 600 m3/h; pex=150Pa
4 | - | Montáž | 1 | ks | 0 | 0
5 | 7.3 | Tlumič hluku v plášti 800x630; L=1000mm - buňkový / V / | 2 | ks | 0 | 0 | buňka tlumiče hluku (4x) - G.200x630x1000 s náběhy na obou koncích
6 | - | Montáž | 2 | ks | 0 | 0
7 | 7.4 | Tlumič hluku v plášti 600x500; L=1000mm - buňkový / O / | 1 | ks | 0 | 0 | buňka tlumiče hluku (3x) - G.200x500x1000 s náběhy na obou koncích
8 | - | Montáž | 1 | ks | 0 | 0
9 | 7.5 | Tlumič hluku v plášti 600x500; L=500mm - buňkový / O, P / | 2 | ks | 0 | 0 | buňka tlumiče hluku (3x) - G.200x500x500 s náběhy na obou koncích
10 | - | Montáž | 2 | ks | 0 | 0
11 | 7.6 | Tlumič hluku v plášti 500x600; L=1500mm - buňkový / P / | 1 | ks | 0 | 0 | buňka tlumiče hluku (2x) - G.250x600x1500 s náběhy na obou koncích
12 | - | Montáž | 1 | ks | 0 | 0
13 | 7.7 | Krycí mřížka KMH 1000x500 mm (zakrytí otvoru ve vzt. potrubí) | 1 | ks | 0 | 0 | materiál: ocelové pozinkované profily, volná plocha min. 80%
14 | - | Montáž | 1 | ks | 0 | 0
15 | 7.8 | Výfukový kus - krycí mřížka výfuku 400x800 mm; připojení na vzt. potrubí výfuku; volná plocha cca 75% | 1 | ks | 0 | 0 | materiál: ocelový pozinkovaný plech, profily
16 | - | Montáž | 1 | ks | 0 | 0
17 | 7.9 | Protipožární klapka - 560x400, včetně montážních příložek | 1 | ks | 0 | 0 | Provedení ovládání: pružinou a teplotní; provedení dle ČSN EN 1366-2 ; dále s konc. spinačem polohy "otevřeno i zavřeno"
18 | - | Montáž | 1 | ks | 0 | 0
19 | 7.10 | Protipožární klapka - 630x400, včetně montážních příložek | 2 | ks | 0 | 0 | Provedení ovládání: pružinou a teplotní; provedení dle ČSN EN 1366-2 ; dále s konc. spinačem polohy "otevřeno i zavřeno"
20 | - | Montáž | 2 | ks | 0 | 0
21 | 7.11 | Regulační klapka s protiběž. listy 140x140.R, ovládání ruční, s aretací polohy listu | 1 | ks | 0 | 0 | rám-ocelový pozink. plech, profil. listy- hliník, ozub.kola - PVC
22 | - | Montáž | 1 | ks | 0 | 0
23 | 7.12 | Obdélníková výustka pro čtyřhranné potrubí, komfortní, 280x100, 1.O - R1, odvodní | 1 | ks | 0 | 0 | mater.: Al. profily, jednořadá s regulačním ústrojím-protiběžné listy; odvod 100 m3/h; RAL určí architekt projektu
24 | - | Montáž | 1 | ks | 0 | 0
25 | 7.13 | Regulační klapka s protiběž. listy 250x200.R, ovládání ruční, s aretací polohy listu | 1 | ks | 0 | 0 | rám-ocelový pozink. plech, profil. listy- hliník, ozub.kola - PVC
26 | - | Montáž | 1 | ks | 0 | 0
27 | 7.14 | Regulační klapka s protiběž. listy 200x180.R, ovládání ruční, s aretací polohy listu | 1 | ks | 0 | 0 | rám-ocelový pozink. plech, profil. listy- hliník, ozub.kola - PVC
28 | - | Montáž | 1 | ks | 0 | 0
29 | 7.15 | Obdélníková výustka pro čtyřhranné potrubí, komfortní, 400x200, 2.O - R1, přívodní | 2 | ks | 0 | 0 | mater.: Al. profily, dvouřadá s regulačním ústrojím-protiběžné listy; přívod 250 m3/h; RAL určí architekt projektu
30 | - | Montáž | 2 | ks | 0 | 0
31 | 7.16 | Obdélníková výustka pro čtyřhranné potrubí, komfortní, 560x200, 1.O - R1, odvodní | 1 | ks | 0 | 0 | mater.: Al. profily, jednořadá s regulačním ústrojím-protiběžné listy; odvod 500 m3/h; RAL určí architekt projektu
32 | - | Montáž | 1 | ks | 0 | 0
33 | 7.17 | Přívodní, DIFUZOROVÝ, anemostat, se čtvercovou deskou, vel. 300 …. ; + RAL.....…; připojovací nátrubek prům.160mm | 2 | ks | 0 | 0 | vč. připojovacího boxu s reg. klapkou, horizontální připojení, přívod 275 m3/h; pz=15Pa; RAL určí architekt projektu
34 | - | Montáž | 2 | ks | 0 | 0
35 | 7.18 | Přívodní, DIFUZOROVÝ, anemostat, se čtvercovou deskou, vel. 400 …. ; + RAL.....…; připojovací nátrubek prům.200mm | 8 | ks | 0 | 0 | vč. připojovacího boxu s reg. klapkou, horizontální připojení, přívod 300-400 m3/h; pz=15Pa; RAL určí architekt projektu
36 | - | Montáž | 8 | ks | 0 | 0
37 | 7.19 | Odvodní, DIFUZOROVÝ, anemostat, se čtvercovou deskou, vel. 300 …. ; + RAL.....…; připojovací nátrubek prům.160mm | 1 | ks | 0 | 0 | vč. připojovacího boxu s reg. klapkou, horizontální připojení, odvod 150 m3/h; pz=15Pa; RAL určí architekt projektu
38 | - | Montáž | 1 | ks | 0 | 0
39 | 7.20 | Odvodní, DIFUZOROVÝ, anemostat, se čtvercovou deskou, vel. 400 …. ; + RAL.....…; připojovací nátrubek prům.200mm | 11 | ks | 0 | 0 | vč. připojovacího boxu s reg. klapkou, horizontální připojení, odvod 250-400 m3/h; pz=15Pa; RAL určí architekt projektu
40 | - | Montáž | 11 | ks | 0 | 0
41 | 7.21 | Odvodní talířový ventil kovový prům. 160 mm | 4 | ks | 0 | 0 | Qv=50-70m3/h, pro připojení na kruhové potrubí ø160mm, vč. montážního rámečku, materiál.: pozink ocel. plech+RAL...(bílá)
42 | - | Montáž | 4 | ks | 0 | 0
43 | 7.22 | Kruhové vzt. potrubí ohebné - například: SEMI….. prům.: 160 mm /napojení anemostatů, ventilů/ | 5 | m | 0 | 0 | vč. spojovacího, těsnícího a montážního materiálu, materiál vícevrstvý Al. laminát
44 | - | Montáž | 5 | m | 0 | 0
45 | 7.23 | Kruhové vzt. potrubí ohebné - například: SEMI….. prům.: 200 mm /napojení anemostatů/ | 30 | m | 0 | 0 | vč. spojovacího, těsnícího a montážního materiálu, materiál vícevrstvý Al. laminát
46 | - | Montáž | 30 | m | 0 | 0
47 | - | Čtyřhranné vzduchotechnické potrubí sk.I - VODOTĚSNÉ, materiál ocel. pozink. plech / odvod, výfuk / | 150 | m2 | 0 | 0 | spojované R spoji a těsněné letováním, nebo tmelením, vč. spojovacího a montážního materiálu a materiálu na závěsy s pružným uložením
48 | - | Montáž | 150 | m2 | 0 | 0
49 | - | Čtyřhranné vzduchotechnické potrubí sk.I, materiál ocel. pozink. plech / přívod, sání / | 100 | m2 | 0 | 0 | spojované R spoji a těsněné samolepicím těsněním, třída těsnosti C, vč. spojovacího a montážního materiálu a materiálu na závěsy s pružným uložením
50 | - | Montáž | 100 | m2 | 0 | 0
51 | - | Kruhové vzt. potrubí pevné - SPIRO , materiál ocel. pozink. plech, prům.: 160 mm | 5 | m | 0 | 0 | vč. spojovacího a montážního materiálu a materiálu na závěsy s pružným uložením
52 | - | Montáž | 5 | m | 0 | 0
53 | - | Kruhové vzt. potrubí pevné - SPIRO , materiál ocel. pozink. plech, prům.: 200 mm | 5 | m | 0 | 0 | vč. spojovacího a montážního materiálu a materiálu na závěsy s pružným uložením
54 | - | Montáž | 5 | m | 0 | 0
55 | - | Tepelná izolace vzt. potrubí z min. vlny tl. 60mm, / izolace vzt. potrubí sání, výfuk, strojovna vzt., po tlumiče hl. / | 70 | m2 | 0 | 0 | povrch hliniková folie, upevněná na trny, spoje přelepeny Al.páskou
56 | - | Montáž | 70 | m2 | 0 | 0
57 | - | Protipožární izolace vzt. potrubí-odolnost 30min. | 55 | m2 | 0 | 0 | Typ izolace a její upevnění na vzt. potrubí musí mít platný atest zkušebního ústavu.
58 | - | Montáž | 55 | m2 | 0 | 0
59 | - | Oplechování vzt. potrubí a tepelných izolací v nadstřešní části - VODOTĚSNÉ , materiál ocelový pozink. plech | 3 | m2 | 0 | 0 | včetně těsnícího, spojovacího a montážního materiálu
60 | - | Montáž | 3 | m2 | 0 | 0
61 | - | Tabule pozinkovaného plechu t=1mm pro opravy | 2 | ks | 0 | 0
| 8 | ŠATNY 1.-2.NP-VPRAVO |  |  |  | 0
1 | 8.1 | Vzduchotechnická jednotka-ve venkovním provedení - SESTAVA NAD SEBOU - obslužná strana VPRAVO; typ například: Geniox Go 18-ROOF; Systemair a.s. - nebo výrobek srovnatelného standardu. Včetně: el. vyhřívané volné komory pro topný uzel, připojovacích manžet, uzavírací klapky na sání a výtlaku, protimrazové ochrany výměníku ú.t., sifonů, rámu, žaluzie sání. Celkové rozměry jednotky max. ŠxVxH=4x2,05x1,9m ; Ecodesign 2018 ano. | 1 | ks | 0 | 0 | Sestavná vzt. jednotka ( venkovní ). složená z: přívodní část: filtr M5, protiproudý rekuperátor s obtokem, ohřívač - voda 70/50°C; Qt=40kW ; ventilátor 8.500 m3/h, 400Pa, EC motor, odsávací část: filtr M5; ventilátor 8.500 m3/h, 500Pa, EC motor
2 | - | Montáž | 1 | ks | 0 | 0
3 | 8.2 | Tlumič hluku v plášti 1250x500; L=1000mm - buňkový / P, O, V / | 5 | ks | 0 | 0 | buňka tlumiče hluku (5x) - G.250x500x1000 s náběhy na obou koncích
4 | - | Montáž | 5 | ks | 0 | 0
5 | 8.3 | Výfukový kus - krycí mřížka výfuku 1250x710 mm; připojení na vzt. potrubí výfuku; volná plocha cca 75% | 1 | ks | 0 | 0 | materiál: ocelový pozinkovaný plech, profily
6 | - | Montáž | 1 | ks | 0 | 0
7 | 8.4 | Regulační klapka s protiběž. listy 450x315.R, ovládání ruční, s aretací polohy listu | 2 | ks | 0 | 0 | rám-ocelový pozink. plech, profil. listy- hliník, ozub.kola - PVC
8 | - | Montáž | 2 | ks | 0 | 0
9 | 8.5 | Regulační klapka s protiběž. listy 500x315.R, ovládání ruční, s aretací polohy listu | 1 | ks | 0 | 0 | rám-ocelový pozink. plech, profil. listy- hliník, ozub.kola - PVC
10 | - | Montáž | 1 | ks | 0 | 0
11 | 8.6 | Regulační klapka s protiběž. listy 500x160.R, ovládání ruční, s aretací polohy listu | 1 | ks | 0 | 0 | rám-ocelový pozink. plech, profil. listy- hliník, ozub.kola - PVC
12 | - | Montáž | 1 | ks | 0 | 0
13 | 8.7 | Obdélníková výustka pro čtyřhranné potrubí, komfortní, 280x140, 1.O - R1, odvodní | 1 | ks | 0 | 0 | mater.: Al. profily, jednořadá s regulačním ústrojím-protiběžné listy; odvod 150 m3/h; RAL určí architekt projektu
14 | - | Montáž | 1 | ks | 0 | 0
15 | 8.8 | Přívodní, DIFUZOROVÝ, anemostat, se čtvercovou deskou, vel. 300 …. ; + RAL.....…; připojovací nátrubek prům.160mm | 7 | ks | 0 | 0 | vč. připojovacího boxu s reg. klapkou, horizontální připojení, přívod 150-280 m3/h; pz=15Pa; RAL určí architekt projektu
16 | - | Montáž | 7 | ks | 0 | 0
17 | 8.9 | Přívodní, DIFUZOROVÝ, anemostat, se čtvercovou deskou, vel. 400 …. ; + RAL.....…; připojovací nátrubek prům.200mm | 15 | ks | 0 | 0 | vč. připojovacího boxu s reg. klapkou, horizontální připojení, přívod 300-375 m3/h; pz=15Pa; RAL určí architekt projektu
18 | - | Montáž | 15 | ks | 0 | 0
19 | 8.10 | Regulační klapka s protiběž. listy 630x200.R, ovládání ruční, s aretací polohy listu | 2 | ks | 0 | 0 | rám-ocelový pozink. plech, profil. listy- hliník, ozub.kola - PVC
20 | - | Montáž | 2 | ks | 0 | 0
21 | 8.11 | Přívodní, DIFUZOROVÝ, anemostat, se čtvercovou deskou, vel. 500 …. ; + RAL.....…; připojovací nátrubek prům.250mm | 4 | ks | 0 | 0 | vč. připojovacího boxu s reg. klapkou, horizontální připojení, přívod 450 m3/h; pz=15Pa; RAL určí architekt projektu
22 | - | Montáž | 4 | ks | 0 | 0
23 | 8.12 | Odvodní, DIFUZOROVÝ, anemostat, se čtvercovou deskou, vel. 300 …. ; + RAL.....…; připojovací nátrubek prům.160mm | 3 | ks | 0 | 0 | vč. připojovacího boxu s reg. klapkou, horizontální připojení, odvod 200-280 m3/h; pz=15Pa; RAL určí architekt projektu
24 | - | Montáž | 3 | ks | 0 | 0
25 | 8.13 | Odvodní, DIFUZOROVÝ, anemostat, se čtvercovou deskou, vel. 400 …. ; + RAL.....…; připojovací nátrubek prům.200mm | 16 | ks | 0 | 0 | vč. připojovacího boxu s reg. klapkou, horizontální připojení, odvod 300-350 m3/h; pz=15Pa; RAL určí architekt projektu
26 | - | Montáž | 16 | ks | 0 | 0
27 | 8.14 | Odvodní, DIFUZOROVÝ, anemostat, se čtvercovou deskou, vel. 500 …. ; + RAL.....…; připojovací nátrubek prům.250mm | 3 | ks | 0 | 0 | vč. připojovacího boxu s reg. klapkou, horizontální připojení, odvod 450-600 m3/h; pz=15Pa; RAL určí architekt projektu
28 | - | Montáž | 3 | ks | 0 | 0
29 | 8.15 | Odvodní talířový ventil kovový prům. 160 mm | 4 | ks | 0 | 0 | Qv=50-70m3/h, pro připojení na kruhové potrubí ø160mm, vč. montážního rámečku, materiál.: pozink ocel. plech+RAL...(bílá)
30 | - | Montáž | 4 | ks | 0 | 0
31 | 8.16 | Kruhové vzt. potrubí ohebné - například: SEMI….. prům.: 160 mm /napojení anemostatů, ventilů/ | 10 | m | 0 | 0 | vč. spojovacího, těsnícího a montážního materiálu, materiál vícevrstvý Al. laminát
32 | - | Montáž | 10 | m | 0 | 0
33 | 8.17 | Kruhové vzt. potrubí ohebné - například: SEMI….. prům.: 200 mm /napojení anemostatů/ | 35 | m | 0 | 0 | vč. spojovacího, těsnícího a montážního materiálu, materiál vícevrstvý Al. laminát
34 | - | Montáž | 35 | m | 0 | 0
35 | 8.18 | Kruhové vzt. potrubí ohebné - například: SEMI….. prům.: 250 mm /napojení anemostatů/ | 10 | m | 0 | 0 | vč. spojovacího, těsnícího a montážního materiálu, materiál vícevrstvý Al. laminát
36 | - | Montáž | 10 | m | 0 | 0
37 | 8.19 | Regulační klapka s protiběž. listy 450x315.R, ovládání ruční, s aretací polohy listu | 1 | ks | 0 | 0 | rám-ocelový pozink. plech, profil. listy- hliník, ozub.kola - PVC
38 | - | Montáž | 1 | ks | 0 | 0
39 | 8.20 | Regulační klapka s protiběž. listy 315x315.R, ovládání ruční, s aretací polohy listu | 1 | ks | 0 | 0 | rám-ocelový pozink. plech, profil. listy- hliník, ozub.kola - PVC
40 | - | Montáž | 1 | ks | 0 | 0
41 | - | Čtyřhranné vzduchotechnické potrubí sk.I - VODOTĚSNÉ, materiál ocel. pozink. plech / odvod, výfuk / | 180 | m2 | 0 | 0 | spojované R spoji a těsněné letováním, nebo tmelením, vč. spojovacího a montážního materiálu a materiálu na závěsy s pružným uložením
42 | - | Montáž | 180 | m2 | 0 | 0
43 | - | Čtyřhranné vzduchotechnické potrubí sk.I, materiál ocel. pozink. plech / přívod, sání / | 120 | m2 | 0 | 0 | spojované R spoji a těsněné samolepicím těsněním, třída těsnosti C, vč. spojovacího a montážního materiálu a materiálu na závěsy s pružným uložením
44 | - | Montáž | 120 | m2 | 0 | 0
45 | - | Kruhové vzt. potrubí pevné - SPIRO , materiál ocel. pozink. plech, prům.: 160 mm | 10 | m | 0 | 0 | vč. spojovacího a montážního materiálu a materiálu na závěsy s pružným uložením
46 | - | Montáž | 10 | m | 0 | 0
47 | - | Kruhové vzt. potrubí pevné - SPIRO , materiál ocel. pozink. plech, prům.: 200 mm | 15 | m | 0 | 0 | vč. spojovacího a montážního materiálu a materiálu na závěsy s pružným uložením
48 | - | Montáž | 15 | m | 0 | 0
49 | - | Kruhové vzt. potrubí pevné - SPIRO , materiál ocel. pozink. plech, prům.: 250 mm | 10 | m | 0 | 0 | vč. spojovacího a montážního materiálu a materiálu na závěsy s pružným uložením
50 | - | Montáž | 10 | m | 0 | 0
51 | - | Tepelná izolace vzt. potrubí z min. vlny tl. 100mm, / izolace vzt. potrubí, výfuk, vzt. nad střechou / | 85 | m2 | 0 | 0 | povrch hliniková folie, upevněná na trny, spoje přelepeny Al.páskou
52 | - | Montáž | 85 | m2 | 0 | 0
53 | - | Protipožární izolace vzt. potrubí-odolnost 30min. | 25 | m2 | 0 | 0 | Typ izolace a její upevnění na vzt. potrubí musí mít platný atest zkušebního ústavu.
54 | - | Montáž | 25 | m2 | 0 | 0
55 | - | Oplechování vzt. potrubí a tepelných izolací v nadstřešní části - VODOTĚSNÉ , materiál ocelový pozink. plech | 85 | m2 | 0 | 0 | včetně těsnícího, spojovacího a montážního materiálu
56 | - | Montáž | 85 | m2 | 0 | 0
57 | - | Tabule pozinkovaného plechu t=1mm pro opravy | 2 | ks | 0 | 0
| 9 | SAUNA -1.NP |  |  |  | 0
1 | 9.1 | Vzduchotechnická jednotka-ve venkovním provedení - SESTAVA NAD SEBOU - obslužná strana VPRAVO; typ například: Geniox Go 11-ROOF; Systemair a.s. - nebo výrobek srovnatelného standardu. Včetně: el. vyhřívané volné komory pro topný uzel, připojovacích manžet, uzavírací klapky na sání a výtlaku, protimrazové ochrany výměníku ú.t., sifonů, rámu, žaluzie sání. Celkové rozměry jednotky max. ŠxVxH=3,7x1,35x1,2m ; Ecodesign 2018 ano. | 1 | ks | 0 | 0 | Sestavná vzt. jednotka ( venkovní ). složená z: přívodní část: filtr M5, protiproudý rekuperátor s obtokem, ohřívač - voda 70/50°C; Qt=10kW ; ventilátor 2.500 m3/h, 250Pa, EC motor, odsávací část: filtr M5; ventilátor 2.800 m3/h, 400Pa, EC motor
2 | - | Montáž | 1 | ks | 0 | 0
3 | 9.2 | Tlumič hluku v plášti 600x400; L=1000mm - buňkový / P, O, V / | 5 | ks | 0 | 0 | buňka tlumiče hluku (3x) - G.200x400x1000 s náběhy na obou koncích
4 | - | Montáž | 5 | ks | 0 | 0
5 | 9.3 | Výfukový kus - krycí mřížka výfuku 600x580 mm; připojení na vzt. potrubí výfuku; volná plocha cca 75% | 1 | ks | 0 | 0 | materiál: ocelový pozinkovaný plech, profily
6 | - | Montáž | 1 | ks | 0 | 0
7 | 9.4 | Regulační klapka s protiběž. listy 200x250.R, ovládání ruční, s aretací polohy listu | 1 | ks | 0 | 0 | rám-ocelový pozink. plech, profil. listy- hliník, ozub.kola - PVC
8 | - | Montáž | 1 | ks | 0 | 0
9 | 9.5 | Obdélníková výustka pro čtyřhranné potrubí, komfortní, 400x140, 2.O - R1, přívodní | 3 | ks | 0 | 0 | mater.: Al. profily, dvouřadá s regulačním ústrojím-protiběžné listy; přívod 200 m3/h; RAL určí architekt projektu
10 | - | Montáž | 3 | ks | 0 | 0
11 | 9.6 | Obdélníková výustka pro čtyřhranné potrubí, komfortní, 400x200, 2.O - R1, přívodní | 2 | ks | 0 | 0 | mater.: Al. profily, dvouřadá s regulačním ústrojím-protiběžné listy; přívod 250 m3/h; RAL určí architekt projektu
12 | - | Montáž | 2 | ks | 0 | 0
13 | 9.7 | Obdélníková výustka pro čtyřhranné potrubí, komfortní, 560x200, 2.O - R1, přívodní | 3 | ks | 0 | 0 | mater.: Al. profily, dvouřadá s regulačním ústrojím-protiběžné listy; přívod 300 m3/h; RAL určí architekt projektu
14 | - | Montáž | 3 | ks | 0 | 0
15 | 9.8 | Přívodní, DIFUZOROVÝ, anemostat, se čtvercovou deskou, vel. 300 …. ; + RAL.....…; připojovací nátrubek prům.160mm | 1 | ks | 0 | 0 | vč. připojovacího boxu s reg. klapkou, horizontální připojení, přívod 200 m3/h; pz=15Pa; RAL určí architekt projektu
16 | - | Montáž | 1 | ks | 0 | 0
17 | 9.9 | Přívodní, DIFUZOROVÝ, anemostat, se čtvercovou deskou, vel. 400 …. ; + RAL.....…; připojovací nátrubek prům.200mm | 1 | ks | 0 | 0 | vč. připojovacího boxu s reg. klapkou, horizontální připojení, přívod 200 m3/h; pz=15Pa; RAL určí architekt projektu
18 | - | Montáž | 1 | ks | 0 | 0
19 | 9.10 | Odvodní talířový ventil kovový prům. 160 mm | 2 | ks | 0 | 0 | Qv=80m3/h, pro připojení na kruhové potrubí ø160mm, vč. montážního rámečku, materiál.: pozink ocel. plech+RAL...(bílá)
20 | - | Montáž | 2 | ks | 0 | 0
21 | 9.11 | Obdélníková výustka pro čtyřhranné potrubí, komfortní, 200x100, 1.O - R1, odvodní | 2 | ks | 0 | 0 | mater.: Al. profily, jednořadá s regulačním ústrojím-protiběžné listy; odvod 150 m3/h; RAL určí architekt projektu
22 | - | Montáž | 2 | ks | 0 | 0
23 | 9.12 | Obdélníková výustka pro čtyřhranné potrubí, komfortní, 280x140, 1.O - R1, odvodní | 6 | ks | 0 | 0 | mater.: Al. profily, jednořadá s regulačním ústrojím-protiběžné listy; odvod 150 m3/h; RAL určí architekt projektu
24 | - | Montáž | 6 | ks | 0 | 0
25 | 9.13 | Obdélníková výustka pro čtyřhranné potrubí, komfortní, 400x140, 1.O - R1, odvodní | 5 | ks | 0 | 0 | mater.: Al. profily, jednořadá s regulačním ústrojím-protiběžné listy; odvod 250 m3/h; RAL určí architekt projektu
26 | - | Montáž | 5 | ks | 0 | 0
27 | 9.14 | Odvodní, DIFUZOROVÝ, anemostat, se čtvercovou deskou, vel. 300 …. ; + RAL.....…; připojovací nátrubek prům.160mm | 1 | ks | 0 | 0 | vč. připojovacího boxu s reg. klapkou, horizontální připojení, odvod 150 m3/h; pz=15Pa; RAL určí architekt projektu
28 | - | Montáž | 1 | ks | 0 | 0
29 | 9.15 | Odvodní, DIFUZOROVÝ, anemostat, se čtvercovou deskou, vel. 400 …. ; + RAL.....…; připojovací nátrubek prům.200mm | 1 | ks | 0 | 0 | vč. připojovacího boxu s reg. klapkou, horizontální připojení, odvod 400 m3/h; pz=15Pa; RAL určí architekt projektu
30 | - | Montáž | 1 | ks | 0 | 0
31 | 9.16 | Kruhové vzt. potrubí ohebné - například: SEMI….. prům.: 160 mm /napojení anemostatů, ventilů/ | 5 | m | 0 | 0 | vč. spojovacího, těsnícího a montážního materiálu, materiál vícevrstvý Al. laminát
32 | - | Montáž | 5 | m | 0 | 0
33 | 9.17 | Kruhové vzt. potrubí ohebné - například: SEMI….. prům.: 200 mm /napojení anemostatů/ | 2 | m | 0 | 0 | vč. spojovacího, těsnícího a montážního materiálu, materiál vícevrstvý Al. laminát
34 | - | Montáž | 2 | m | 0 | 0
35 | - | Čtyřhranné vzduchotechnické potrubí sk.I - VODOTĚSNÉ, materiál ocel. pozink. plech / odvod, výfuk / | 100 | m2 | 0 | 0 | spojované R spoji a těsněné letováním, nebo tmelením, vč. spojovacího a montážního materiálu a materiálu na závěsy s pružným uložením
36 | - | Montáž | 100 | m2 | 0 | 0
37 | - | Čtyřhranné vzduchotechnické potrubí sk.I, materiál ocel. pozink. plech / přívod, sání / | 70 | m2 | 0 | 0 | spojované R spoji a těsněné samolepicím těsněním, třída těsnosti C, vč. spojovacího a montážního materiálu a materiálu na závěsy s pružným uložením
38 | - | Montáž | 70 | m2 | 0 | 0
39 | - | Kruhové vzt. potrubí pevné - SPIRO , materiál ocel. pozink. plech, prům.: 160 mm | 3 | m | 0 | 0 | vč. spojovacího a montážního materiálu a materiálu na závěsy s pružným uložením
40 | - | Montáž | 3 | m | 0 | 0
41 | - | Kruhové vzt. potrubí pevné - SPIRO , materiál ocel. pozink. plech, prům.: 200 mm | 1 | m | 0 | 0 | vč. spojovacího a montážního materiálu a materiálu na závěsy s pružným uložením
42 | - | Montáž | 1 | m | 0 | 0
43 | - | Tepelná izolace vzt. potrubí z min. vlny tl. 100mm, / izolace vzt. potrubí, výfuk, vzt. nad střechou / | 50 | m2 | 0 | 0 | povrch hliniková folie, upevněná na trny, spoje přelepeny Al.páskou
44 | - | Montáž | 50 | m2 | 0 | 0
45 | - | Protipožární izolace vzt. potrubí-odolnost 30min. | 6 | m2 | 0 | 0 | Typ izolace a její upevnění na vzt. potrubí musí mít platný atest zkušebního ústavu.
46 | - | Montáž | 6 | m2 | 0 | 0
47 | - | Oplechování vzt. potrubí a tepelných izolací v nadstřešní části - VODOTĚSNÉ , materiál ocelový pozink. plech | 45 | m2 | 0 | 0 | včetně těsnícího, spojovacího a montážního materiálu
48 | - | Montáž | 45 | m2 | 0 | 0
49 | - | Tabule pozinkovaného plechu t=1mm pro opravy | 2 | ks | 0 | 0
| 10 | SPOLEČNÉ PROSTORY - 1.-2.NP |  |  |  | 0
1 | 10.1 | Vzduchotechnická jednotka-ve venkovním provedení - SESTAVA NAD SEBOU - obslužná strana VPRAVO; typ například: Geniox Go 12-ROOF; Systemair a.s. - nebo výrobek srovnatelného standardu. Včetně: el. vyhřívané volné komory pro topný uzel, připojovacích manžet, uzavírací klapky na sání a výtlaku, protimrazové ochrany výměníku ú.t., sifonů, rámu, žaluzie sání. Celkové rozměry jednotky max. ŠxVxH=4,2x1,5x1,3m ; Ecodesign 2018 ano. | 1 | ks | 0 | 0 | Sestavná vzt. jednotka ( venkovní ). složená z: přívodní část: filtr M5, protiproudý rekuperátor s obtokem, ohřívač - voda 70/50°C; Qt=21kW; chladič-výparník R410A, Qch=18kW; ventilátor 3.500 m3/h, 350Pa, EC motor, odsávací část: filtr M5; ventilátor 2.000 m3/h, 400Pa, EC motor
2 | - | Montáž | 1 | ks | 0 | 0
3 | 10.2 | Venkovní kondenzační jednotka CHLAZENÍ, Výkon chlazení Qchc= 18 kW, chlazená vzduchem, provedení invertor, včetně expanzního ventilu a příslušenství, referenční výrobek AOYG-72... IMPROMAT-KLIMA (nab.č. ...... ) - nebo výrobek srovnatelného standardu; včetně: expanzního ventilu, řídící skříňky, ovladače | 1 | ks | 0 | 0 | invertor, Automatický restart.
4 | - | Montáž | 1 | ks | 0 | 0
5 | - | Ocelové konzole / rám + silentbloky, pro upevnění venkovní kondenzační jednotky chlazení, vnější rozměr cca 1000x500x700mm | 1 | ks | 0 | 0 | konzole/rám pod kotvící body poz. 10.2, materiál - ocel. pozink. profily + nátěr RAL; nosnost 170kg
6 | - | Montáž | 1 | ks | 0 | 0
7 | - | Cu potrubí pro chladírenské účely-svazek (prům. 12 / 26 mm) - dle typu jednotky | 6 | m | 0 | 0 | Cu kruhové potrubí, svazek, včetně náplně chladiva R410A, vč. spojovacího a montážního materiálu a materiálu na závěsy a včetně tepelné a parotěsné izolace.
8 | - | Montáž | 6 | m | 0 | 0
9 | - | Kabeláže elektro - komunikační (Prověřit!-dle konkrétního typu jednotek - například: 5x1,5mm2) | 10 | m | 0 | 0 | Kabeláže mezi vnitřní a venkovní jednotkou. Osadit ve spolupráci s profesí elektro
10 | - | Montáž | 10 | m | 0 | 0
11 | 10.3 | Tlumič hluku v plášti 600x500; L=1000mm - buňkový / P, O, V / | 5 | ks | 0 | 0 | buňka tlumiče hluku (3x) - G.200x500x1000 s náběhy na obou koncích
12 | - | Montáž | 5 | ks | 0 | 0
13 | 10.4 | Výfukový kus - krycí mřížka výfuku 600x710 mm; připojení na vzt. potrubí výfuku; volná plocha cca 75% | 1 | ks | 0 | 0 | materiál: ocelový pozinkovaný plech, profily
14 | - | Montáž | 1 | ks | 0 | 0
15 | 10.5 | Regulační klapka s protiběž. listy 200x160.R, ovládání ruční, s aretací polohy listu | 3 | ks | 0 | 0 | rám-ocelový pozink. plech, profil. listy- hliník, ozub.kola - PVC
16 | - | Montáž | 3 | ks | 0 | 0
17 | 10.6 | Regulační klapka s protiběž. listy 450x250.R, ovládání ruční, s aretací polohy listu | 2 | ks | 0 | 0 | rám-ocelový pozink. plech, profil. listy- hliník, ozub.kola - PVC
18 | - | Montáž | 2 | ks | 0 | 0
19 | 10.7 | Regulační klapka, RK - 160 - R, ovládání ruční, s aretací polohy listu | 1 | ks | 0 | 0 | jednolistá, pro kruhové potrubí
20 | - | Montáž | 1 | ks | 0 | 0
21 | 10.8 | Obdélníková výustka pro čtyřhranné potrubí, komfortní, 280x140, 2.O - R1, přívodní | 1 | ks | 0 | 0 | mater.: Al. profily, dvouřadá s regulačním ústrojím-protiběžné listy; přívod 100 m3/h; RAL určí architekt projektu
22 | - | Montáž | 1 | ks | 0 | 0
23 | 10.9 | Obdélníková výustka pro čtyřhranné potrubí, komfortní, 400x200, 2.O - R1, přívodní | 4 | ks | 0 | 0 | mater.: Al. profily, dvouřadá s regulačním ústrojím-protiběžné listy; přívod 175 m3/h; RAL určí architekt projektu
24 | - | Montáž | 4 | ks | 0 | 0
25 | 10.10 | Obdélníková výustka pro čtyřhranné potrubí, komfortní, 560x200, 2.O - R1, přívodní | 7 | ks | 0 | 0 | mater.: Al. profily, dvouřadá s regulačním ústrojím-protiběžné listy; přívod 400 m3/h; RAL určí architekt projektu
26 | - | Montáž | 7 | ks | 0 | 0
27 | 10.11 | Obdélníková výustka pro čtyřhranné potrubí, komfortní, 200x100, 1.O - R1, odvodní | 3 | ks | 0 | 0 | mater.: Al. profily, jednořadá s regulačním ústrojím-protiběžné listy; odvod 50 m3/h; RAL určí architekt projektu
28 | - | Montáž | 3 | ks | 0 | 0
29 | 10.12 | Obdélníková výustka pro čtyřhranné potrubí, komfortní, 400x200, 1.O - R1, odvodní | 2 | ks | 0 | 0 | mater.: Al. profily, jednořadá s regulačním ústrojím-protiběžné listy; odvod 350 m3/h; RAL určí architekt projektu
30 | - | Montáž | 2 | ks | 0 | 0
31 | 10.13 | Obdélníková výustka pro čtyřhranné potrubí, komfortní, 560x200, 1.O - R1, odvodní | 2 | ks | 0 | 0 | mater.: Al. profily, jednořadá s regulačním ústrojím-protiběžné listy; odvod 600 m3/h; RAL určí architekt projektu
32 | - | Montáž | 2 | ks | 0 | 0
33 | - | Čtyřhranné vzduchotechnické potrubí sk.I, materiál ocel. pozink. plech / přívod, sání / | 270 | m2 | 0 | 0 | spojované R spoji a těsněné samolepicím těsněním, třída těsnosti C, vč. spojovacího a montážního materiálu a materiálu na závěsy s pružným uložením
34 | - | Montáž | 270 | m2 | 0 | 0
35 | - | Kruhové vzt. potrubí pevné - SPIRO , materiál ocel. pozink. plech, prům.: 160 mm | 6 | m | 0 | 0 | vč. spojovacího a montážního materiálu a materiálu na závěsy s pružným uložením
36 | - | Montáž | 6 | m | 0 | 0
37 | - | Tepelná izolace vzt. potrubí z min. vlny tl. 100mm, / izolace vzt. potrubí, výfuk, vzt. nad střechou / | 55 | m2 | 0 | 0 | povrch hliniková folie, upevněná na trny, spoje přelepeny Al.páskou
38 | - | Montáž | 55 | m2 | 0 | 0
39 | - | Tepelná izolace vzt. potrubí z min. vlny tl. 20mm, /izolace vzt. přívodního potrubí/ | 150 | m2 | 0 | 0 | povrch hliniková folie, upevněná na trny ,spoje přelepeny Al.páskou
40 | - | Montáž | 150 | m2 | 0 | 0
41 | - | Protipožární izolace vzt. potrubí-odolnost 30min. | 6 | m2 | 0 | 0 | Typ izolace a její upevnění na vzt. potrubí musí mít platný atest zkušebního ústavu.
42 | - | Montáž | 6 | m2 | 0 | 0
43 | - | Oplechování vzt. potrubí a tepelných izolací v nadstřešní části - VODOTĚSNÉ , materiál ocelový pozink. plech | 55 | m2 | 0 | 0 | včetně těsnícího, spojovacího a montážního materiálu
44 | - | Montáž | 55 | m2 | 0 | 0
45 | - | Tabule pozinkovaného plechu t=1mm pro opravy | 2 | ks | 0 | 0
| 11 | CHLAZENÍ - LABORATOŘ 4.02 - 2.NP |  |  |  | 0
1 | 11.1 | Venkovní kondenzační jednotka chlazená vzduchem, invertor, systém tzv. "MULTISPLIT", typ například: AYOG-36... , Qch= 10 kW (max. instalovaný 100%= 10 kW); včetně propojovacího "refnetu"; IMPROMAT-KLIMA - nebo výrobek srovnatelného standardu | 1 | ks | 0 | 0 | Tepelné čerpadlo složené z např. ..+... kW, chladí nebo topí, chladivo ….. ; U=230V
2 | - | Montáž | 1 | ks | 0 | 0
3 | 11.2 | Vnitřní KAZETOVÁ jednotka chlazení, 600x600mm; Qch= 4,6 kW; s dekoračním panelem; typ například: AUYG-18...IMPROMAT-KLIMA.. s čerpadlem kondenzátu - nebo výrobek srovnatelného standardu | 2 | ks | 0 | 0 | včetně příslušenství; pro podlaží 2np
4 | - | Montáž | 2 | ks | 0 | 0
5 | - | Ovladače- KABELOVÉ dálkové - pro vnitřní jednotky chlazení, typ například: ... , - nebo výrobek srovnatelného standardu | 2 | ks | 0 | 0 | ovladač pro každý výparník, vnitřní jednotku chlazení - dle schema chlazení, pro danou místnost
6 | - | Montáž | 2 | ks | 0 | 0
7 | - | Ocelové konzole / rám + silentbloky, pro upevnění venkovní kondenzační jednotky chlazení MULTI , vnější rozměr cca 1000x400x700mm | 1 | ks | 0 | 0 | konzole/rám pod kotvící body poz. 12.1 , materiál - ocel. pozink. profily + nátěr RAL
8 | - | Montáž | 1 | ks | 0 | 0
9 | - | Cu kruhové potrubí pro chladírenské účely - svazek (prům. 6/12 mm) | 10 | m | 0 | 0 | Cu kruhové potrubí, svazek, včetně náplně chladiva ….., vč. spojovacího a montážního materiálu a materiálu na závěsy a včetně teplené a parotěsné izolace
10 | - | Montáž | 10 | m | 0 | 0
11 | - | Náplň chladiva R410A - chladící médium (2kg..dle bližší specifikace dodavatele) | 1 | ks | 0 | 0 | pro doplnění systému "VRF/MULTI"-viz. Schema dod.
12 | - | Montáž | 1 | ks | 0 | 0
13 | - | Kabeláže elektro - komunikační (Prověřit!-dle konkrétního typu jednotek a ovladačů - například: 5x1,5mm2) | 15 | m | 0 | 0 | Kabeláže mezi vnitřnmi a venkovními jednotkami. Osadit ve spolupráci s profesí elektro
14 | - | Montáž | 15 | m | 0 | 0
15 | - | Prostup do střechy - chránička cca prům. 200 mm (plast) | 1 | ks | 0 | 0 | prostup pro Cu potrubí a kabeláž elektro. Chráničku osadit ve spolupráci se stavbou.
16 | - | Montáž | 1 | ks | 0 | 0
17 | - | Kruhové, plastové potrubí odvodu kondenzátu (D 32) , například Ekoplastik | 5 | m | 0 | 0 | potrubí včetně spojovacího, montážního materiálu a materiálu na závěsy, včetně tepelné izolace např. Tubolit
18 | - | Montáž | 5 | m | 0 | 0
| 12 | CHLAZENÍ - UČEBNA 4.30 - 2.NP |  |  |  | 0
1 | 12.1 | Venkovní kondenzační jednotka chlazená vzduchem, invertor, systém tzv. "MULTISPLIT", typ například: AYOG-36... , Qch= 10 kW (max. instalovaný 100%= 10 kW); včetně propojovacího "refnetu"; IMPROMAT-KLIMA - nebo výrobek srovnatelného standardu | 1 | ks | 0 | 0 | Tepelné čerpadlo složené z např. ..+... kW, chladí nebo topí, chladivo ….. ; U=230V
2 | - | Montáž | 1 | ks | 0 | 0
3 | 12.2 | Vnitřní KAZETOVÁ jednotka chlazení, 600x600mm; Qch= 4,6 kW; s dekoračním panelem; typ například: AUYG-18...IMPROMAT-KLIMA.. s čerpadlem kondenzátu - nebo výrobek srovnatelného standardu | 2 | ks | 0 | 0 | včetně příslušenství; pro podlaží 2np
4 | - | Montáž | 2 | ks | 0 | 0
5 | - | Ovladače- KABELOVÉ dálkové - pro vnitřní jednotky chlazení, typ například: ... , - nebo výrobek srovnatelného standardu | 2 | ks | 0 | 0 | ovladač pro každý výparník, vnitřní jednotku chlazení - dle schema chlazení, pro danou místnost
6 | - | Montáž | 2 | ks | 0 | 0
7 | - | Ocelové konzole / rám + silentbloky, pro upevnění venkovní kondenzační jednotky chlazení MULTI , vnější rozměr cca 1000x400x700mm | 1 | ks | 0 | 0 | konzole/rám pod kotvící body poz. 12.1 , materiál - ocel. pozink. profily + nátěr RAL
8 | - | Montáž | 1 | ks | 0 | 0
9 | - | Cu kruhové potrubí pro chladírenské účely - svazek (prům. 6/12 mm) | 10 | m | 0 | 0 | Cu kruhové potrubí, svazek, včetně náplně chladiva ….., vč. spojovacího a montážního materiálu a materiálu na závěsy a včetně teplené a parotěsné izolace
10 | - | Montáž | 10 | m | 0 | 0
11 | - | Náplň chladiva R410A - chladící médium (2kg..dle bližší specifikace dodavatele) | 1 | ks | 0 | 0 | pro doplnění systému "VRF/MULTI"-viz. Schema dod.
12 | - | Montáž | 1 | ks | 0 | 0
13 | - | Kabeláže elektro - komunikační (Prověřit!-dle konkrétního typu jednotek a ovladačů - například: 5x1,5mm2) | 15 | m | 0 | 0 | Kabeláže mezi vnitřnmi a venkovními jednotkami. Osadit ve spolupráci s profesí elektro
14 | - | Montáž | 15 | m | 0 | 0
15 | - | Prostup do střechy - chránička cca prům. 200 mm (plast) | 1 | ks | 0 | 0 | prostup pro Cu potrubí a kabeláž elektro. Chráničku osadit ve spolupráci se stavbou.
16 | - | Montáž | 1 | ks | 0 | 0
17 | - | Kruhové, plastové potrubí odvodu kondenzátu (D 32) , například Ekoplastik | 5 | m | 0 | 0 | potrubí včetně spojovacího, montážního materiálu a materiálu na závěsy, včetně tepelné izolace např. Tubolit
18 | - | Montáž | 5 | m | 0 | 0
| 13 | CHLAZENÍ - ZASEDACÍ M. 4.31- 2.NP |  |  |  | 0
1 | 13.1 | Kondenzační jednotka chlazení SPLIT- invertor Qch= 4,5 kW, převýšení mezi vnitřní a venkovní jednotkou do 2m, referenční výrobek například: AOYG-14... IMPROMAT-KLIMA (nab.č. ...... ) - nebo výrobek srovnatelného standardu | 1 | ks | 0 | 0 | Vzduchem chlazená jednotka systému SPLIT-invertor, pro venkovní instalaci, Automatický restart
2 | - | Montáž | 1 | ks | 0 | 0
3 | 13.2 | KAZETOVÁ chladící jednotka - vnitřní Qch= 4,5 kW, včetně INFRA dálkového ovladače, (s čerpadlem kondenzátu), dekorační panel; referenční výrobek například: AUYG-14... IMPROMAT-KLIMA (nab.č. ...... ) - nebo výrobek srovnatelného standardu | 1 | ks | 0 | 0 | provedení invertor
4 | - | Montáž | 1 | ks | 0 | 0
5 | - | Ocelové konzole / rám + silentbloky, pro upevnění venkovní kondenzační jednotky chlazení, vnější rozměr cca 900x400x700mm | 1 | ks | 0 | 0 | konzole/rám pod kotvící body poz. 13.1, materiál - ocel. pozink. profily + nátěr RAL
6 | - | Montáž | 1 | ks | 0 | 0
7 | - | Cu potrubí pro chladírenské účely-svazek (prům. 6 / 12 mm) - dle typu jednotky | 10 | m | 0 | 0 | Cu kruhové potrubí, svazek, včetně náplně chladiva …. , vč. spojovacího a montážního materiálu a materiálu na závěsy a včetně tepelné a parotěsné izolace.
8 | - | Montáž | 10 | m | 0 | 0
9 | - | Kabeláže elektro - komunikační (Prověřit!-dle konkrétního typu jednotek - například: 5x1,5mm2) | 15 | m | 0 | 0 | Kabeláže mezi vnitřní a venkovní jednotkou. Osadit ve spolupráci s profesí elektro
10 | - | Montáž | 15 | m | 0 | 0
11 | - | Prostup do střechy - chránička prům. 150-200 mm (plast) | 1 | ks | 0 | 0 | prostup pro Cu potrubí a kabeláž elektro. Chráničku osadit ve spolupráci se stavbou.
12 | - | Montáž | 1 | ks | 0 | 0
13 | - | Kruhové, plastové potrubí odvodu kondenzátu (D 32) , například Ekoplastik | 5 | m | 0 | 0 | potrubí včetně spojovacího, montážního materiálu a materiálu na závěsy, včetně tepelné izolace např. Tubolit
14 | - | Montáž | 5 | m | 0 | 0
| 14 | CHLAZENÍ -SERVER 3.57 - 1.NP |  |  |  | 0
1 | 14.1 | Kondenzační jednotka chlazení SPLIT- invertor Qch= 5,2 kW, převýšení mezi vnitřní a venkovní jednotkou do 5-ti m, referenční výrobek například: AOYG-18... IMPROMAT-KLIMA (nab.č. ...... ) - nebo výrobek srovnatelného standardu | 1 | ks | 0 | 0 | Vzduchem chlazená jednotka systému SPLIT-invertor, pro venkovní instalaci, celkový chladící výkon bude potvrzen dodavetelem serveru! , Automatický restart, úprava pro celoroční provoz
2 | - | Montáž | 1 | ks | 0 | 0
3 | 14.2 | NÁSTĚNNÁ chladící jednotka - vnitřní Qch= 5,2 kW, včetně dálkového ovladače (INFRA), s čerpadlem kondenzátu, referenční výrobek například: ASYG-18... IMPROMAT-KLIMA (nab.č. ...... ) - nebo výrobek srovnatelného standardu | 1 | ks | 0 | 0 | provedení invertor, celoroční provoz, celkový chladící výkon bude potvrzen dodavetelem serveru!
4 | - | Montáž | 1 | ks | 0 | 0
5 | - | Ocelové konzole / rám + silentbloky, pro upevnění venkovní kondenzační jednotky chlazení, vnější rozměr cca 900x400x700mm | 1 | ks | 0 | 0 | konzole/rám pod kotvící body poz. 14.1 , materiál - ocel. pozink. profily + nátěr RAL
6 | - | Montáž | 1 | ks | 0 | 0
7 | - | Cu potrubí pro chladírenské účely-svazek (prům. 6 / 12 mm) - dle typu jednotky | 20 | m | 0 | 0 | Cu kruhové potrubí, svazek, včetně náplně chladiva ….., vč. spojovacího a montážního materiálu a materiálu na závěsy a včetně tepelné a parotěsné izolace.
8 | - | Montáž | 20 | m | 0 | 0
9 | - | Kabeláže elektro - komunikační (Prověřit!-dle konkrétního typu jednotek - například: 5x1,5mm2) | 25 | m | 0 | 0 | Kabeláže mezi vnitřní a venkovní jednotkou. Osadit ve spolupráci s profesí elektro
10 | - | Montáž | 25 | m | 0 | 0
11 | - | Prostup do střechy - chránička prům. 150-200 mm (plast) | 1 | ks | 0 | 0 | prostup pro Cu potrubí a kabeláž elektro. Chráničku osadit ve spolupráci se stavbou.
12 | - | Montáž | 1 | ks | 0 | 0
13 | - | Kruhové, plastové potrubí odvodu kondenzátu (D 32) , například Ekoplastik | 5 | m | 0 | 0 | potrubí včetně spojovacího, montážního materiálu a materiálu na závěsy, včetně tepelné izolace např. Tubolit
14 | - | Montáž | 5 | m | 0 | 0
| 15 | HYGIENICKÁ ZAŘ. M+Ž - 1.NP |  |  |  | 0
1 | 15.1 | STŘEŠNÍ ventilátor + "tlumící střešní sokl", například: ...........prům.250mm - nebo výrobek srovnatelného standardu včetně: časového doběhu, pryžových podložek, zpětné samočinné klapky - pro prům. 250mm | 1 | ks | 0 | 0 | Odvod 630 m3/h; pex=200Pa
2 | - | Montáž | 1 | ks | 0 | 0
3 | 15.2 | Odvodní talířový ventil kovový prům. 160 mm | 8 | ks | 0 | 0 | Qv=70m3/h, pro připojení na kruhové potrubí ø160mm, vč. montážního rámečku, materiál.: pozink ocel. plech+RAL...(bílá)
4 | - | Montáž | 8 | ks | 0 | 0
5 | 15.3 | Kruhové vzt. potrubí ohebné - například: SEMI….. prům.: 160 mm /napojení ventilů/ | 8 | m | 0 | 0 | vč. spojovacího, těsnícího a montážního materiálu, materiál vícevrstvý Al. laminát
6 | - | Montáž | 8 | m | 0 | 0
7 | - | Čtyřhranné vzduchotechnické potrubí sk.I, materiál ocel. pozink. plech | 15 | m2 | 0 | 0 | spojované R spoji a těsněné samolepicím těsněním, třída těsnosti B, vč. spojovacího a montážního materiálu a materiálu na závěsy s pružným uložením
8 | - | Montáž | 15 | m2 | 0 | 0
9 | - | Kruhové vzt. potrubí pevné - SPIRO , materiál ocel. pozink. plech, prům.: 160 mm | 3 | m | 0 | 0 | vč. spojovacího a montážního materiálu a materiálu na závěsy s pružným uložením
10 | - | Montáž | 3 | m | 0 | 0
11 | - | Tepelné izolace vzt. potrubí z min. vlny tl. 40mm /izolace vzt. potrubí výfuku/ | 5 | m2 | 0 | 0 | povrch hliniková folie, zajištěna proti posunutí na potrubí, spoje přelepeny Al.páskou
12 | - | Montáž | 5 | m2 | 0 | 0
13 | - | Oplechování vzt. potrubí a tepelných izolací v nadstřešní části - VODOTĚSNÉ , materiál ocelový pozink. plech | 2 | m2 | 0 | 0 | včetně těsnícího, spojovacího a montážního materiálu
14 | - | Montáž | 2 | m2 | 0 | 0
| 16 | HYGIENICKÁ ZAŘ. M+Ž - 2.NP |  |  |  | 0
1 | 16.1 | STŘEŠNÍ ventilátor + "tlumící střešní sokl", například: ...........prům.200mm - nebo výrobek srovnatelného standardu včetně: časového doběhu, pryžových podložek, zpětné samočinné klapky - pro prům. 200mm | 1 | ks | 0 | 0 | Odvod 560 m3/h; pex=150Pa
2 | - | Montáž | 1 | ks | 0 | 0
3 | 16.2 | Odvodní talířový ventil kovový prům. 160 mm | 8 | ks | 0 | 0 | Qv=70m3/h, pro připojení na kruhové potrubí ø160mm, vč. montážního rámečku, materiál.: pozink ocel. plech+RAL...(bílá)
4 | - | Montáž | 8 | ks | 0 | 0
5 | 16.3 | Kruhové vzt. potrubí ohebné - například: SEMI….. prům.: 160 mm /napojení ventilů/ | 8 | m | 0 | 0 | vč. spojovacího, těsnícího a montážního materiálu, materiál vícevrstvý Al. laminát
6 | - | Montáž | 8 | m | 0 | 0
7 | - | Čtyřhranné vzduchotechnické potrubí sk.I, materiál ocel. pozink. plech | 14 | m2 | 0 | 0 | spojované R spoji a těsněné samolepicím těsněním, třída těsnosti B, vč. spojovacího a montážního materiálu a materiálu na závěsy s pružným uložením
8 | - | Montáž | 14 | m2 | 0 | 0
9 | - | Kruhové vzt. potrubí pevné - SPIRO , materiál ocel. pozink. plech, prům.: 160 mm | 3 | m | 0 | 0 | vč. spojovacího a montážního materiálu a materiálu na závěsy s pružným uložením
10 | - | Montáž | 3 | m | 0 | 0
11 | - | Tepelné izolace vzt. potrubí z min. vlny tl. 40mm /izolace vzt. potrubí výfuku/ | 2 | m2 | 0 | 0 | povrch hliniková folie, zajištěna proti posunutí na potrubí, spoje přelepeny Al.páskou
12 | - | Montáž | 2 | m2 | 0 | 0
13 | - | Oplechování vzt. potrubí a tepelných izolací v nadstřešní části - VODOTĚSNÉ , materiál ocelový pozink. plech | 2 | m2 | 0 | 0 | včetně těsnícího, spojovacího a montážního materiálu
14 | - | Montáž | 2 | m2 | 0 | 0
| 17 | HYGIENICKÁ ZAŘ. Ž - 1.NP |  |  |  | 0
1 | 17.1 | STŘEŠNÍ ventilátor + "tlumící střešní sokl", například: ...........prům.200mm - nebo výrobek srovnatelného standardu včetně: časového doběhu, pryžových podložek, zpětné samočinné klapky - pro prům. 200mm | 1 | ks | 0 | 0 | Odvod 200 m3/h; pex=200Pa
2 | - | Montáž | 1 | ks | 0 | 0
3 | 17.2 | Odvodní talířový ventil kovový prům. 160 mm | 3 | ks | 0 | 0 | Qv=70m3/h, pro připojení na kruhové potrubí ø160mm, vč. montážního rámečku, materiál.: pozink ocel. plech+RAL...(bílá)
4 | - | Montáž | 3 | ks | 0 | 0
5 | 17.3 | Kruhové vzt. potrubí ohebné - například: SEMI….. prům.: 160 mm /napojení ventilů/ | 3 | m | 0 | 0 | vč. spojovacího, těsnícího a montážního materiálu, materiál vícevrstvý Al. laminát
6 | - | Montáž | 3 | m | 0 | 0
7 | - | Čtyřhranné vzduchotechnické potrubí sk.I, materiál ocel. pozink. plech | 15 | m2 | 0 | 0 | spojované R spoji a těsněné samolepicím těsněním, třída těsnosti B, vč. spojovacího a montážního materiálu a materiálu na závěsy s pružným uložením
8 | - | Montáž | 15 | m2 | 0 | 0
9 | - | Kruhové vzt. potrubí pevné - SPIRO , materiál ocel. pozink. plech, prům.: 160 mm | 1 | m | 0 | 0 | vč. spojovacího a montážního materiálu a materiálu na závěsy s pružným uložením
10 | - | Montáž | 1 | m | 0 | 0
11 | - | Tepelné izolace vzt. potrubí z min. vlny tl. 40mm /izolace vzt. potrubí výfuku/ | 5 | m2 | 0 | 0 | povrch hliniková folie, zajištěna proti posunutí na potrubí, spoje přelepeny Al.páskou
12 | - | Montáž | 5 | m2 | 0 | 0
13 | - | Oplechování vzt. potrubí a tepelných izolací v nadstřešní části - VODOTĚSNÉ , materiál ocelový pozink. plech | 2 | m2 | 0 | 0 | včetně těsnícího, spojovacího a montážního materiálu
14 | - | Montáž | 2 | m2 | 0 | 0
| 18 | HYGIENICKÁ ZAŘ. Ž - 1.NP |  |  |  | 0
1 | 18.1 | STŘEŠNÍ ventilátor + "tlumící střešní sokl", například: ...........prům.200mm - nebo výrobek srovnatelného standardu včetně: časového doběhu, pryžových podložek, zpětné samočinné klapky - pro prům. 200mm | 1 | ks | 0 | 0 | Odvod 280 m3/h; pex=200Pa
2 | - | Montáž | 1 | ks | 0 | 0
3 | 18.2 | Odvodní talířový ventil kovový prům. 160 mm | 4 | ks | 0 | 0 | Qv=70m3/h, pro připojení na kruhové potrubí ø160mm, vč. montážního rámečku, materiál.: pozink ocel. plech+RAL...(bílá)
4 | - | Montáž | 4 | ks | 0 | 0
5 | 18.3 | Kruhové vzt. potrubí ohebné - například: SEMI….. prům.: 160 mm /napojení ventilů/ | 4 | m | 0 | 0 | vč. spojovacího, těsnícího a montážního materiálu, materiál vícevrstvý Al. laminát
6 | - | Montáž | 4 | m | 0 | 0
7 | - | Čtyřhranné vzduchotechnické potrubí sk.I, materiál ocel. pozink. plech | 15 | m2 | 0 | 0 | spojované R spoji a těsněné samolepicím těsněním, třída těsnosti B, vč. spojovacího a montážního materiálu a materiálu na závěsy s pružným uložením
8 | - | Montáž | 15 | m2 | 0 | 0
9 | - | Kruhové vzt. potrubí pevné - SPIRO , materiál ocel. pozink. plech, prům.: 160 mm | 1 | m | 0 | 0 | vč. spojovacího a montážního materiálu a materiálu na závěsy s pružným uložením
10 | - | Montáž | 1 | m | 0 | 0
11 | - | Tepelné izolace vzt. potrubí z min. vlny tl. 40mm /izolace vzt. potrubí výfuku/ | 5 | m2 | 0 | 0 | povrch hliniková folie, zajištěna proti posunutí na potrubí, spoje přelepeny Al.páskou
12 | - | Montáž | 5 | m2 | 0 | 0
13 | - | Oplechování vzt. potrubí a tepelných izolací v nadstřešní části - VODOTĚSNÉ , materiál ocelový pozink. plech | 2 | m2 | 0 | 0 | včetně těsnícího, spojovacího a montážního materiálu
14 | - | Montáž | 2 | m2 | 0 | 0
| 19 | HYGIENICKÁ ZAŘ. Ž - 2.NP |  |  |  | 0
1 | 19.1 | STŘEŠNÍ ventilátor + "tlumící střešní sokl", například: ...........prům.200mm - nebo výrobek srovnatelného standardu včetně: časového doběhu, pryžových podložek, zpětné samočinné klapky - pro prům. 200mm | 1 | ks | 0 | 0 | Odvod 280 m3/h; pex=180Pa
2 | - | Montáž | 1 | ks | 0 | 0
3 | 19.2 | Odvodní talířový ventil kovový prům. 160 mm | 4 | ks | 0 | 0 | Qv=70m3/h, pro připojení na kruhové potrubí ø160mm, vč. montážního rámečku, materiál.: pozink ocel. plech+RAL...(bílá)
4 | - | Montáž | 4 | ks | 0 | 0
5 | 19.3 | Kruhové vzt. potrubí ohebné - například: SEMI….. prům.: 160 mm /napojení ventilů/ | 5 | m | 0 | 0 | vč. spojovacího, těsnícího a montážního materiálu, materiál vícevrstvý Al. laminát
6 | - | Montáž | 5 | m | 0 | 0
7 | - | Čtyřhranné vzduchotechnické potrubí sk.I, materiál ocel. pozink. plech | 8 | m2 | 0 | 0 | spojované R spoji a těsněné samolepicím těsněním, třída těsnosti B, vč. spojovacího a montážního materiálu a materiálu na závěsy s pružným uložením
8 | - | Montáž | 8 | m2 | 0 | 0
9 | - | Kruhové vzt. potrubí pevné - SPIRO , materiál ocel. pozink. plech, prům.: 160 mm | 2 | m | 0 | 0 | vč. spojovacího a montážního materiálu a materiálu na závěsy s pružným uložením
10 | - | Montáž | 2 | m | 0 | 0
11 | - | Tepelné izolace vzt. potrubí z min. vlny tl. 40mm /izolace vzt. potrubí výfuku/ | 2 | m2 | 0 | 0 | povrch hliniková folie, zajištěna proti posunutí na potrubí, spoje přelepeny Al.páskou
12 | - | Montáž | 2 | m2 | 0 | 0
13 | - | Oplechování vzt. potrubí a tepelných izolací v nadstřešní části - VODOTĚSNÉ , materiál ocelový pozink. plech | 2 | m2 | 0 | 0 | včetně těsnícího, spojovacího a montážního materiálu
14 | - | Montáž | 2 | m2 | 0 | 0
| 20 | HYGIENICKÁ ZAŘ. M - 2.NP |  |  |  | 0
1 | 20.1 | STŘEŠNÍ ventilátor + "tlumící střešní sokl", například: ...........prům.200mm - nebo výrobek srovnatelného standardu včetně: časového doběhu, pryžových podložek, zpětné samočinné klapky - pro prům. 200mm | 1 | ks | 0 | 0 | Odvod 280 m3/h; pex=180Pa
2 | - | Montáž | 1 | ks | 0 | 0
3 | 20.2 | Odvodní talířový ventil kovový prům. 160 mm | 4 | ks | 0 | 0 | Qv=70m3/h, pro připojení na kruhové potrubí ø160mm, vč. montážního rámečku, materiál.: pozink ocel. plech+RAL...(bílá)
4 | - | Montáž | 4 | ks | 0 | 0
5 | 20.3 | Kruhové vzt. potrubí ohebné - například: SEMI….. prům.: 160 mm /napojení ventilů/ | 5 | m | 0 | 0 | vč. spojovacího, těsnícího a montážního materiálu, materiál vícevrstvý Al. laminát
6 | - | Montáž | 5 | m | 0 | 0
7 | - | Čtyřhranné vzduchotechnické potrubí sk.I, materiál ocel. pozink. plech | 8 | m2 | 0 | 0 | spojované R spoji a těsněné samolepicím těsněním, třída těsnosti B, vč. spojovacího a montážního materiálu a materiálu na závěsy s pružným uložením
8 | - | Montáž | 8 | m2 | 0 | 0
9 | - | Kruhové vzt. potrubí pevné - SPIRO , materiál ocel. pozink. plech, prům.: 160 mm | 2 | m | 0 | 0 | vč. spojovacího a montážního materiálu a materiálu na závěsy s pružným uložením
10 | - | Montáž | 2 | m | 0 | 0
11 | - | Tepelné izolace vzt. potrubí z min. vlny tl. 40mm /izolace vzt. potrubí výfuku/ | 2 | m2 | 0 | 0 | povrch hliniková folie, zajištěna proti posunutí na potrubí, spoje přelepeny Al.páskou
12 | - | Montáž | 2 | m2 | 0 | 0
13 | - | Oplechování vzt. potrubí a tepelných izolací v nadstřešní části - VODOTĚSNÉ , materiál ocelový pozink. plech | 2 | m2 | 0 | 0 | včetně těsnícího, spojovacího a montážního materiálu
14 | - | Montáž | 2 | m2 | 0 | 0
| 21 | HYGIENICKÁ ZAŘ. (BYT) - 2.NP |  |  |  | 0
1 | 21.1 | Diagonální ventilátor, například: ...........prům.125mm - nebo výrobek srovnatelného standardu včetně: časového doběhu, pružných připojovacích manžet 2ks zpětné samočinné klapky - pro prům. 125mm | 1 | ks | 0 | 0 | Odvod 100 m3/h; pex=130Pa
2 | - | Montáž | 1 | ks | 0 | 0
3 | 21.2 | Tlumič hluku do kruhového potrubí, například: ... 125 / 600 - nebo výrobek srovnatelného standardu | 1 | ks | 0 | 0 | pro kruhové potrubí prům. 125 mm, délka tlumiče 600 mm
4 | - | Montáž | 1 | ks | 0 | 0
5 | 21.3 | Výfuková hlavice prům. 160mm …. - nebo výrobek srovnatelného standardu /výfuk/ | 1 | ks | 0 | 0
6 | - | Montáž | 1 | ks | 0 | 0
7 | 21.4 | Odvodní talířový ventil kovový prům. 125 mm | 2 | ks | 0 | 0 | Qv=50m3/h, pro připojení na kruhové potrubí ø125mm, vč. montážního rámečku, materiál.: pozink ocel. plech+RAL...(bílá)
8 | - | Montáž | 2 | ks | 0 | 0
9 | 21.5 | Kruhové vzt. potrubí ohebné - například: SEMI….. prům.: 125 mm /napojení ventilů/ | 2 | m | 0 | 0 | vč. spojovacího, těsnícího a montážního materiálu, materiál vícevrstvý Al. laminát
10 | - | Montáž | 2 | m | 0 | 0
11 | - | Čtyřhranné vzduchotechnické potrubí sk.I, materiál ocel. pozink. plech | 2 | m2 | 0 | 0 | spojované R spoji a těsněné samolepicím těsněním, třída těsnosti B, vč. spojovacího a montážního materiálu a materiálu na závěsy s pružným uložením
12 | - | Montáž | 2 | m2 | 0 | 0
13 | - | Kruhové vzt. potrubí pevné - SPIRO , materiál ocel. pozink. plech, prům.: 125 mm | 5 | m | 0 | 0 | vč. spojovacího a montážního materiálu a materiálu na závěsy s pružným uložením
14 | - | Montáž | 5 | m | 0 | 0
15 | - | Kruhové vzt. potrubí pevné - SPIRO , materiál ocel. pozink. plech, prům.: 160 mm | 1 | m | 0 | 0 | vč. spojovacího a montážního materiálu a materiálu na závěsy s pružným uložením
16 | - | Montáž | 1 | m | 0 | 0
17 | - | Tepelné izolace vzt. potrubí z min. vlny tl. 40mm /izolace vzt. potrubí výfuku/ | 2 | m2 | 0 | 0 | povrch hliniková folie, zajištěna proti posunutí na potrubí, spoje přelepeny Al.páskou
18 | - | Montáž | 2 | m2 | 0 | 0
19 | - | Oplechování vzt. potrubí a tepelných izolací v nadstřešní části - VODOTĚSNÉ , materiál ocelový pozink. plech | 2 | m2 | 0 | 0 | včetně těsnícího, spojovacího a montážního materiálu
20 | - | Montáž | 2 | m2 | 0 | 0
| 22 | HYGIENICKÁ ZAŘ. (ZAMĚSTNANCI) - 1.NP |  |  |  | 0
1 | 22.1 | Diagonální ventilátor, například: ...........prům.125mm - nebo výrobek srovnatelného standardu včetně: časového doběhu, pružných připojovacích manžet 2ks zpětné samočinné klapky - pro prům. 125mm | 1 | ks | 0 | 0 | Odvod 170 m3/h; pex=130Pa
2 | - | Montáž | 1 | ks | 0 | 0
3 | 22.2 | Diagonální ventilátor, například: ...........prům.125mm - nebo výrobek srovnatelného standardu včetně: časového doběhu, pružných připojovacích manžet 2ks zpětné samočinné klapky - pro prům. 125mm | 1 | ks | 0 | 0 | Odvod 100 m3/h; pex=130Pa
4 | - | Montáž | 1 | ks | 0 | 0
5 | 22.3 | Tlumič hluku do kruhového potrubí, například: ... 125 / 600 - nebo výrobek srovnatelného standardu | 3 | ks | 0 | 0 | pro kruhové potrubí prům. 125 mm, délka tlumiče 600 mm
6 | - | Montáž | 3 | ks | 0 | 0
7 | 22.4 | Výfukový kus - krycí mřížka výfuku prům. 160; s úkosem 45°; připojení na vzt. potrubí výfuku; volná plocha cca 75% | 1 | ks | 0 | 0 | materiál: ocelový pozinkovaný plech, profily
8 | - | Montáž | 1 | ks | 0 | 0
9 | 22.5 | Odvodní talířový ventil kovový prům. 125 mm | 5 | ks | 0 | 0 | Qv=50m3/h, pro připojení na kruhové potrubí ø125mm, vč. montážního rámečku, materiál.: pozink ocel. plech+RAL...(bílá)
10 | - | Montáž | 5 | ks | 0 | 0
11 | 22.6 | Kruhové vzt. potrubí ohebné - například: SEMI….. prům.: 125 mm /napojení ventilů/ | 5 | m | 0 | 0 | vč. spojovacího, těsnícího a montážního materiálu, materiál vícevrstvý Al. laminát
12 | - | Montáž | 5 | m | 0 | 0
13 | - | Čtyřhranné vzduchotechnické potrubí sk.I, materiál ocel. pozink. plech | 2 | m2 | 0 | 0 | spojované R spoji a těsněné samolepicím těsněním, třída těsnosti B, vč. spojovacího a montážního materiálu a materiálu na závěsy s pružným uložením
14 | - | Montáž | 2 | m2 | 0 | 0
15 | - | Kruhové vzt. potrubí pevné - SPIRO , materiál ocel. pozink. plech, prům.: 125 mm | 10 | m | 0 | 0 | vč. spojovacího a montážního materiálu a materiálu na závěsy s pružným uložením
16 | - | Montáž | 10 | m | 0 | 0
17 | - | Kruhové vzt. potrubí pevné - SPIRO , materiál ocel. pozink. plech, prům.: 160 mm | 10 | m | 0 | 0 | vč. spojovacího a montážního materiálu a materiálu na závěsy s pružným uložením
18 | - | Montáž | 10 | m | 0 | 0
19 | - | Tepelné izolace vzt. potrubí z min. vlny tl. 40mm /izolace vzt. potrubí výfuku/ | 8 | m2 | 0 | 0 | povrch hliniková folie, zajištěna proti posunutí na potrubí, spoje přelepeny Al.páskou
20 | - | Montáž | 8 | m2 | 0 | 0
21 | - | Oplechování vzt. potrubí a tepelných izolací v nadstřešní části - VODOTĚSNÉ , materiál ocelový pozink. plech | 2 | m2 | 0 | 0 | včetně těsnícího, spojovacího a montážního materiálu
22 | - | Montáž | 2 | m2 | 0 | 0
| 23 | ZÁZEMÍ ZASEDACÍ M. - 2.NP |  |  |  | 0
1 | 23.1 | Kuchyňský odsavač par (digestoř) - podvěsný - šíře 600mm, tukový filtr, osvětlení, ventilátor radiální 3-4°otáček, s připojovacím hrdlem prům. 100-125mm, např. ........ | 1 | ks | 0 | 0 | Qv= 90-250m3/h,
2 | - | Montáž | 1 | ks | 0 | 0
3 | 23.2 | Zpětná, těsná klapka RSKW 125 - nebo výrobek srovnatelného standardu (ElektrodesignVentilátory spol. s r.o.) | 1 | ks | 0 | 0 | pro výfuk digestoře, klapka s permanentním magnetem
4 | - | Montáž | 1 | ks | 0 | 0
5 | 23.3 | Protidešťová žaluzie PZ-AL-200x200 + RAL .... - nebo výrobek srovnatelného standardu | 1 | ks | 0 | 0 | s ochr.sítem a upevňovacím rámem, materiál: hliníkové profily, průtočná plocha cca 0,025m2, RAL žaluzie - určí architekt projektu
6 | - | Montáž | 1 | ks | 0 | 0
7 | - | Čtyřhranné vzduchotechnické potrubí sk.I, materiál ocel. pozink. plech | 1 | m2 | 0 | 0 | spojované R spoji a těsněné samolepicím těsněním, třída těsnosti B, vč. spojovacího a montážního materiálu a materiálu na závěsy s pružným uložením
8 | - | Montáž | 1 | m2 | 0 | 0
9 | - | Kruhové vzt. potrubí pevné - SPIRO-VODOTĚSNÉ , materiál ocel. pozink. plech, prům.: 125 mm | 3 | m | 0 | 0 | vč. spojovacího a montážního materiálu a materiálu na závěsy s pružným uložením
10 | - | Montáž | 3 | m | 0 | 0
| 24 | SKLADY - 2.PP |  |  |  | 0
1 | 24.1 | Radiální ventilátor do 4.hr. potrubí , například: .........600x300mm - nebo výrobek srovnatelného standardu včetně: pružných připojovacích manžet 2ks | 1 | ks | 0 | 0 | Odvod 2.200 m3/h; pex=240Pa
2 | - | Montáž | 1 | ks | 0 | 0
3 | 24.2 | Uzavírací klapka s protiběž. Listy 630x400.S - těsná ( včetně ovládání servopohonem ..230V) / výfuk / | 1 | ks | 0 | 0 | rám-ocel. pozink. profily, Listy- hliník, ozub.kola - PVC
4 | - | Montáž | 1 | ks | 0 | 0
5 | 24.3 | Tlumič hluku v plášti 600x300; L=1000mm - deskový / výfuk / | 1 | ks | 0 | 0 | deska tlumiče hluku (3x) - G.100x295x1000 s náběhy na obou koncích
6 | - | Montáž | 1 | ks | 0 | 0
7 | 24.4 | Protidešťová žaluzie PZ-AL-630x400 + RAL .... - nebo výrobek srovnatelného standardu | 1 | ks | 0 | 0 | s ochr.sítem a upevňovacím rámem, materiál: hliníkové profily, průtočná plocha cca 0,2m2, RAL žaluzie - určí architekt projektu
8 | - | Montáž | 1 | ks | 0 | 0
9 | 24.5 | Obdélníková výustka pro čtyřhranné potrubí, komfortní, 400x140, 1.O - R1, odvodní | 8 | ks | 0 | 0 | mater.: Al. profily, jednořadá s regulačním ústrojím-protiběžné listy; odvod 275 m3/h; RAL určí architekt projektu
10 | - | Montáž | 8 | ks | 0 | 0
11 | - | Čtyřhranné vzduchotechnické potrubí sk.I, materiál ocel. pozink. plech | 60 | m2 | 0 | 0 | spojované R spoji a těsněné samolepicím těsněním, třída těsnosti B, vč. spojovacího a montážního materiálu a materiálu na závěsy s pružným uložením
12 | - | Montáž | 60 | m2 | 0 | 0
13 | - | Tepelné izolace vzt. potrubí z min. vlny tl. 40mm /izolace vzt. potrubí výfuku/ | 10 | m2 | 0 | 0 | povrch hliniková folie, zajištěna proti posunutí na potrubí, spoje přelepeny Al.páskou
14 | - | Montáž | 10 | m2 | 0 | 0
| 25 | SERVIS LYŽÍ - 2.PP |  |  |  | 0
1 | 25.1 | Radiální ventilátor do 4.hr. potrubí , například: .........600x300mm - nebo výrobek srovnatelného standardu včetně: pružných připojovacích manžet 2ks | 1 | ks | 0 | 0 | Odvod 2.000 m3/h; pex=240Pa
2 | - | Montáž | 1 | ks | 0 | 0
3 | 25.2 | Uzavírací klapka s protiběž. Listy 600x300.S - těsná ( včetně ovládání servopohonem ..230V) / výfuk / | 1 | ks | 0 | 0 | rám-ocel. pozink. profily, Listy- hliník, ozub.kola - PVC
4 | - | Montáž | 1 | ks | 0 | 0
5 | 25.3 | Uzavírací klapka s protiběž. Listy 400x315.S - těsná ( včetně ovládání servopohonem ..230V) / sání / | 1 | ks | 0 | 0 | rám-ocel. pozink. profily, Listy- hliník, ozub.kola - PVC
6 | - | Montáž | 1 | ks | 0 | 0
7 | 25.4 | Protipožární klapka - 400x315, včetně montážních příložek | 1 | ks | 0 | 0 | Provedení ovládání: pružinou a teplotní; provedení dle ČSN EN 1366-2 ; dále s konc. spinačem polohy "otevřeno i zavřeno"
8 | - | Montáž | 1 | ks | 0 | 0
9 | 25.5 | Tlumič hluku v plášti 600x300; L=1000mm - deskový / sání, výfuk / | 2 | ks | 0 | 0 | deska tlumiče hluku (3x) - G.100x295x1000 s náběhy na obou koncích
10 | - | Montáž | 2 | ks | 0 | 0
11 | 25.6 | Krycí mřížka KMH 400x315 mm (zakrytí otvoru ve vzt. potrubí) | 2 | ks | 0 | 0 | materiál: ocelové pozinkované profily, volná plocha min. 80%
12 | - | Montáž | 2 | ks | 0 | 0
13 | 25.7 | Obdélníková výustka pro čtyřhranné potrubí, komfortní, 400x200, 1.O - R1, odvodní | 4 | ks | 0 | 0 | mater.: Al. profily, jednořadá s regulačním ústrojím-protiběžné listy; odvod 500 m3/h; RAL určí architekt projektu
14 | - | Montáž | 4 | ks | 0 | 0
15 | - | Čtyřhranné vzduchotechnické potrubí sk.I, materiál ocel. pozink. plech | 25 | m2 | 0 | 0 | spojované R spoji a těsněné samolepicím těsněním, třída těsnosti B, vč. spojovacího a montážního materiálu a materiálu na závěsy s pružným uložením
16 | - | Montáž | 25 | m2 | 0 | 0
17 | - | Tepelné izolace vzt. potrubí z min. vlny tl. 40mm /izolace vzt. potrubí výfuku/ | 10 | m2 | 0 | 0 | povrch hliniková folie, zajištěna proti posunutí na potrubí, spoje přelepeny Al.páskou
18 | - | Montáž | 10 | m2 | 0 | 0
| 26 | KOTELNA - 2.PP |  |  |  | 0
1 | 26.1 | Protidešťová žaluzie PZ-AL-500x630 + RAL .... - nebo výrobek srovnatelného standardu | 2 | ks | 0 | 0 | s ochr.sítem a upevňovacím rámem, materiál: hliníkové profily, průtočná plocha cca 0,25m2 ; RAL žaluzie - určí architekt projektu
2 | - | Montáž | 2 | ks | 0 | 0
3 | 26.2 | Regulační klapka s protiběž. listy 500x630.R, ovládání ruční, s aretací polohy listu | 1 | ks | 0 | 0 | rám-ocelový pozink. plech, profil. listy- hliník, ozub.kola - PVC
4 | - | Montáž | 1 | ks | 0 | 0
5 | 26.3 | Krycí mřížka KMH 500x630 mm (zakrytí otvoru ve vzt. potrubí) | 2 | ks | 0 | 0 | materiál: ocelové pozinkované profily, volná plocha min. 80%
6 | - | Montáž | 2 | ks | 0 | 0
7 | - | Čtyřhranné vzduchotechnické potrubí sk.I, materiál ocel. pozink. plech | 5 | m2 | 0 | 0 | spojované R spoji a těsněné samolepicím těsněním, třída těsnosti B, vč. spojovacího a montážního materiálu a materiálu na závěsy s pružným uložením
8 | - | Montáž | 5 | m2 | 0 | 0
9 | - | Tepelné izolace vzt. potrubí z min. vlny tl. 40mm /izolace vzt. potrubí výfuku/ | 5 | m2 | 0 | 0 | povrch hliniková folie, zajištěna proti posunutí na potrubí, spoje přelepeny Al.páskou
10 | - | Montáž | 5 | m2 | 0 | 0
| 27 | SKLADY, TECHNICKÉ MÍSTNOSTI - 1.PP |  |  |  | 0
1 | 27.1 | Radiální potrubní ventilátor, například: ...........prům.160mm - nebo výrobek srovnatelného standardu včetně: časového doběhu, pružných připojovacích manžet 2ks zpětné samočinné klapky - pro prům. 160mm | 1 | ks | 0 | 0 | Odvod 500 m3/h; pex=220Pa
2 | - | Montáž | 1 | ks | 0 | 0
3 | 27.2 | Tlumič hluku do kruhového potrubí, například: ... 160 / 900 - nebo výrobek srovnatelného standardu | 2 | ks | 0 | 0 | pro kruhové potrubí prům. 160 mm, délka tlumiče 900 mm
4 | - | Montáž | 2 | ks | 0 | 0
5 | 27.3 | Protidešťová žaluzie PZ-AL-250x250 + RAL .... - nebo výrobek srovnatelného standardu | 1 | ks | 0 | 0 | s ochr.sítem a upevňovacím rámem, materiál: hliníkové profily, průtočná plocha cca 0,05m2, RAL žaluzie - určí architekt projektu
6 | - | Montáž | 1 | ks | 0 | 0
7 | 27.4 | Obdélníková výustka pro čtyřhranné potrubí, komfortní, 280x100, 1.O - R1, odvodní | 7 | ks | 0 | 0 | mater.: Al. profily, jednořadá s regulačním ústrojím-protiběžné listy; odvod 50-100 m3/h; RAL určí architekt projektu
8 | - | Montáž | 7 | ks | 0 | 0
9 | - | Čtyřhranné vzduchotechnické potrubí sk.I, materiál ocel. pozink. plech | 25 | m2 | 0 | 0 | spojované R spoji a těsněné samolepicím těsněním, třída těsnosti B, vč. spojovacího a montážního materiálu a materiálu na závěsy s pružným uložením
10 | - | Montáž | 25 | m2 | 0 | 0
11 | - | Kruhové vzt. potrubí pevné - SPIRO , materiál ocel. pozink. plech, prům.: 160 mm | 2 | m | 0 | 0 | vč. spojovacího a montážního materiálu a materiálu na závěsy s pružným uložením
12 | - | Montáž | 2 | m | 0 | 0
13 | - | Tepelné izolace vzt. potrubí z min. vlny tl. 40mm /izolace vzt. potrubí výfuku/ | 2 | m2 | 0 | 0 | povrch hliniková folie, zajištěna proti posunutí na potrubí, spoje přelepeny Al.páskou
14 | - | Montáž | 2 | m2 | 0 | 0
| 28 | BUFET 3.64 - 1.NP |  |  |  | 0
1 | 28.1 | Radiální izolovaný ventilátor, například: CAB 160 PLUS.....prům.160mm - nebo výrobek srovnatelného standardu včetně: časového doběhu, pružných připojovacích manžet 2ks; zpětné samočinné klapky - pro prům. 160mm | 1 | ks | 0 | 0 | Odvod 500 m3/h; pex=130Pa
2 | - | Montáž | 1 | ks | 0 | 0
3 | 28.2 | Tlumič hluku do kruhového potrubí, například: ... 200 / 900 - nebo výrobek srovnatelného standardu | 2 | ks | 0 | 0 | pro kruhové potrubí prům. 200 mm, délka tlumiče 900 mm
4 | - | Montáž | 2 | ks | 0 | 0
5 | 28.3 | Protidešťová žaluzie PZ-AL-250x250 + RAL .... - nebo výrobek srovnatelného standardu | 1 | ks | 0 | 0 | s ochr.sítem a upevňovacím rámem, materiál: hliníkové profily, průtočná plocha cca 0,05m2, RAL žaluzie - určí architekt projektu
6 | - | Montáž | 1 | ks | 0 | 0
7 | 28.4 | Obdélníková výustka pro kruhové potrubí, komfortní, 325x75, 1.O - R1, odvodní | 4 | ks | 0 | 0 | mater.: Al. profily, jednořadá s regulačním ústrojím-protiběžné listy; odvod 125 m3/h; RAL určí architekt projektu
8 | - | Montáž | 4 | ks | 0 | 0
9 | - | Čtyřhranné vzduchotechnické potrubí sk.I, materiál ocel. pozink. plech | 2 | m2 | 0 | 0 | spojované R spoji a těsněné samolepicím těsněním, třída těsnosti B, vč. spojovacího a montážního materiálu a materiálu na závěsy s pružným uložením
10 | - | Montáž | 2 | m2 | 0 | 0
11 | - | Kruhové vzt. potrubí pevné - SPIRO , materiál ocel. pozink. plech, prům.: 160-200 mm | 30 | m | 0 | 0 | vč. spojovacího a montážního materiálu a materiálu na závěsy s pružným uložením
12 | - | Montáž | 30 | m | 0 | 0
13 | - | Tepelné izolace vzt. potrubí z min. vlny tl. 40mm /izolace vzt. potrubí výfuku/ | 20 | m2 | 0 | 0 | povrch hliniková folie, zajištěna proti posunutí na potrubí, spoje přelepeny Al.páskou
14 | - | Montáž | 20 | m2 | 0 | 0
| 29 | ROZVODNA ELE. 3.06 - 1.NP |  |  |  | 0
1 | 29.1 | Radiální potrubní ventilátor, například: ...........prům.315mm - nebo výrobek srovnatelného standardu včetně: časového doběhu, pružných připojovacích manžet 2ks zpětné samočinné klapky - pro prům. 315mm | 1 | ks | 0 | 0 | Odvod 900 m3/h; pex=180Pa
2 | - | Montáž | 1 | ks | 0 | 0
3 | 29.2 | Tlumič hluku do kruhového potrubí, například: ... 315 / 900 - nebo výrobek srovnatelného standardu | 2 | ks | 0 | 0 | pro kruhové potrubí prům. 315 mm, délka tlumiče 900 mm
4 | - | Montáž | 2 | ks | 0 | 0
5 | 29.3 | Výfukový kus - krycí mřížka výfuku 250x450 mm; připojení na vzt. potrubí výfuku; volná plocha cca 75% | 1 | ks | 0 | 0 | materiál: ocelový pozinkovaný plech, profily
6 | - | Montáž | 1 | ks | 0 | 0
7 | 29.4 | Protipožární stěnový uzávěr - například: ….. EI 60 - 315x400 - nebo výrobek srovnatelného standardu, včetně koncových spínačů polohy | 1 | ks | 0 | 0 | Provedení spouštění: teplotní tavnou pojistkou + ruční, "požární odolnost EI 60"
8 | - | Montáž | 1 | ks | 0 | 0
9 | 29. | Obdélníková výustka pro čtyřhranné potrubí, komfortní, 560x200, 1.O - R1, odvodní | 2 | ks | 0 | 0 | mater.: Al. profily, jednořadá s regulačním ústrojím-protiběžné listy; odvod 450 m3/h; RAL určí architekt projektu
10 | - | Montáž | 2 | ks | 0 | 0
11 | - | Čtyřhranné vzduchotechnické potrubí sk.I, materiál ocel. pozink. plech | 14 | m2 | 0 | 0 | spojované R spoji a těsněné samolepicím těsněním, třída těsnosti B, vč. spojovacího a montážního materiálu a materiálu na závěsy s pružným uložením
12 | - | Montáž | 14 | m2 | 0 | 0
13 | - | Kruhové vzt. potrubí pevné - SPIRO , materiál ocel. pozink. plech, prům.: 315 mm | 1 | m | 0 | 0 | vč. spojovacího a montážního materiálu a materiálu na závěsy s pružným uložením
14 | - | Montáž | 1 | m | 0 | 0
15 | - | Tepelné izolace vzt. potrubí z min. vlny tl. 40mm /izolace vzt. potrubí výfuku/ | 10 | m2 | 0 | 0 | povrch hliniková folie, zajištěna proti posunutí na potrubí, spoje přelepeny Al.páskou
16 | - | Montáž | 10 | m2 | 0 | 0
17 | - | Oplechování vzt. potrubí a tepelných izolací v nadstřešní části - VODOTĚSNÉ , materiál ocelový pozink. plech | 2 | m2 | 0 | 0 | včetně těsnícího, spojovacího a montážního materiálu
18 | - | Montáž | 2 | m2 | 0 | 0
| 30 | DÍLNA, SKLAD SPRÁVCE - 1.NP |  |  |  | 0
1 | 30.1 | Diagonální ventilátor, například: ...........prům.160mm - nebo výrobek srovnatelného standardu včetně: časového doběhu, pružných připojovacích manžet 2ks zpětné samočinné klapky - pro prům. 160mm | 1 | ks | 0 | 0 | Odvod 450 m3/h; pex=150Pa
2 | - | Montáž | 1 | ks | 0 | 0
3 | 30.2 | Tlumič hluku do kruhového potrubí, například: ... 160 / 600 - nebo výrobek srovnatelného standardu | 1 | ks | 0 | 0 | pro kruhové potrubí prům. 160 mm, délka tlumiče 600 mm
4 | - | Montáž | 1 | ks | 0 | 0
5 | 30.3 | Protidešťová žaluzie PZ-AL-200x200 + RAL .... - nebo výrobek srovnatelného standardu | 1 | ks | 0 | 0 | s ochr.sítem a upevňovacím rámem, materiál: hliníkové profily, průtočná plocha cca 0,025m2, RAL žaluzie - určí architekt projektu
6 | - | Montáž | 1 | ks | 0 | 0
7 | 30.4 | Regulační klapka, RK - 125 - R, ovládání ruční, s aretací polohy listu | 1 | ks | 0 | 0 | jednolistá, pro kruhové potrubí
8 | - | Montáž | 1 | ks | 0 | 0
9 | 30.5 | Obdélníková výustka pro čtyřhranné potrubí, komfortní, 200x100, 1.O - R1, odvodní | 1 | ks | 0 | 0 | mater.: Al. profily, jednořadá s regulačním ústrojím-protiběžné listy; odvod 50 m3/h; RAL určí architekt projektu
10 | - | Montáž | 1 | ks | 0 | 0
11 | 30.6 | Obdélníková výustka pro čtyřhranné potrubí, komfortní, 280x100, 1.O - R1, odvodní | 4 | ks | 0 | 0 | mater.: Al. profily, jednořadá s regulačním ústrojím-protiběžné listy; odvod 100 m3/h; RAL určí architekt projektu
12 | - | Montáž | 4 | ks | 0 | 0
13 | 30.7 | Stěnová mřížka uzavřená SMU-17,5-400x200, včetně upínacího rámečku do stěny | 2 | ks | 0 | 0 | materiál: hliníkové profily, rozteč listů 17,5mm
14 | - | Montáž | 2 | ks | 0 | 0
15 | - | Čtyřhranné vzduchotechnické potrubí sk.I, materiál ocel. pozink. plech | 10 | m2 | 0 | 0 | spojované R spoji a těsněné samolepicím těsněním, třída těsnosti B, vč. spojovacího a montážního materiálu a materiálu na závěsy s pružným uložením
16 | - | Montáž | 10 | m2 | 0 | 0
17 | - | Kruhové vzt. potrubí pevné - SPIRO , materiál ocel. pozink. plech, prům.: 125 mm | 1 | m | 0 | 0 | vč. spojovacího a montážního materiálu a materiálu na závěsy s pružným uložením
18 | - | Montáž | 1 | m | 0 | 0
19 | - | Kruhové vzt. potrubí pevné - SPIRO , materiál ocel. pozink. plech, prům.: 160 mm | 1 | m | 0 | 0 | vč. spojovacího a montážního materiálu a materiálu na závěsy s pružným uložením
20 | - | Montáž | 1 | m | 0 | 0
21 | - | Tepelné izolace vzt. potrubí z min. vlny tl. 40mm /izolace vzt. potrubí výfuku/ | 2 | m2 | 0 | 0 | povrch hliniková folie, zajištěna proti posunutí na potrubí, spoje přelepeny Al.páskou
22 | - | Montáž | 2 | m2 | 0 | 0
| 31 | BUFET 3.28 - 1.NP |  |  |  | 0
1 | 31.1 | Diagonální ventilátor, například: ...........prům.160mm - nebo výrobek srovnatelného standardu včetně: časového doběhu, pružných připojovacích manžet 2ks zpětné samočinné klapky - pro prům. 160mm | 1 | ks | 0 | 0 | Odvod 400 m3/h; pex=150Pa
2 | - | Montáž | 1 | ks | 0 | 0
3 | 31.2 | Tlumič hluku do kruhového potrubí, například: ... 160 / 900 - nebo výrobek srovnatelného standardu | 2 | ks | 0 | 0 | pro kruhové potrubí prům. 160 mm, délka tlumiče 900 mm
4 | - | Montáž | 2 | ks | 0 | 0
5 | 31.3 | Protidešťová žaluzie PZ-AL-200x200 + RAL .... - nebo výrobek srovnatelného standardu | 1 | ks | 0 | 0 | s ochr.sítem a upevňovacím rámem, materiál: hliníkové profily, průtočná plocha cca 0,025m2, RAL žaluzie - určí architekt projektu
6 | - | Montáž | 1 | ks | 0 | 0
7 | 31.4 | Obdélníková výustka pro čtyřhranné potrubí, komfortní, 280x140, 1.O - R1, odvodní | 2 | ks | 0 | 0 | mater.: Al. profily, jednořadá s regulačním ústrojím-protiběžné listy; odvod 200 m3/h; RAL určí architekt projektu
8 | - | Montáž | 2 | ks | 0 | 0
9 | - | Čtyřhranné vzduchotechnické potrubí sk.I, materiál ocel. pozink. plech | 2 | m2 | 0 | 0 | spojované R spoji a těsněné samolepicím těsněním, třída těsnosti B, vč. spojovacího a montážního materiálu a materiálu na závěsy s pružným uložením
10 | - | Montáž | 2 | m2 | 0 | 0
11 | - | Kruhové vzt. potrubí pevné - SPIRO , materiál ocel. pozink. plech, prům.: 160 mm | 14 | m | 0 | 0 | vč. spojovacího a montážního materiálu a materiálu na závěsy s pružným uložením
12 | - | Montáž | 14 | m | 0 | 0
13 | - | Tepelné izolace vzt. potrubí z min. vlny tl. 40mm /izolace vzt. potrubí výfuku/ | 2 | m2 | 0 | 0 | povrch hliniková folie, zajištěna proti posunutí na potrubí, spoje přelepeny Al.páskou
14 | - | Montáž | 2 | m2 | 0 | 0
| 32 | Ú.T. VÝMĚNÍK 3.05 - 1.NP |  |  |  | 0
1 | 32.1 | Radiální potrubní ventilátor, například: ...........prům.315mm - nebo výrobek srovnatelného standardu včetně: časového doběhu, pružných připojovacích manžet 2ks zpětné samočinné klapky - pro prům. 315mm | 1 | ks | 0 | 0 | Odvod 1.000 m3/h; pex=180Pa
2 | - | Montáž | 1 | ks | 0 | 0
3 | 32.2 | Tlumič hluku do kruhového potrubí, například: ... 315 / 900 - nebo výrobek srovnatelného standardu | 2 | ks | 0 | 0 | pro kruhové potrubí prům. 315 mm, délka tlumiče 900 mm
4 | - | Montáž | 2 | ks | 0 | 0
5 | 32.3 | Protidešťová žaluzie PZ-AL-315x315 + RAL .... - nebo výrobek srovnatelného standardu | 1 | ks | 0 | 0 | s ochr.sítem a upevňovacím rámem, materiál: hliníkové profily, průtočná plocha cca 0,08m2, RAL žaluzie - určí architekt projektu
6 | - | Montáž | 1 | ks | 0 | 0
7 | 32.4 | Protidešťová žaluzie PZ-AL-500x400 + RAL .... - nebo výrobek srovnatelného standardu | 1 | ks | 0 | 0 | s ochr.sítem a upevňovacím rámem, materiál: hliníkové profily, průtočná plocha cca 0,16m2, RAL žaluzie - určí architekt projektu
8 | - | Montáž | 1 | ks | 0 | 0
9 | 32.5 | Regulační klapka s protiběž. listy 500x400.R, ovládání ruční, s aretací polohy listu | 1 | ks | 0 | 0 | rám-ocelový pozink. plech, profil. listy- hliník, ozub.kola - PVC
10 | - | Montáž | 1 | ks | 0 | 0
11 | 32.6 | Obdélníková výustka pro čtyřhranné potrubí, komfortní, 400x140, 1.O - R1, odvodní | 1 | ks | 0 | 0 | mater.: Al. profily, jednořadá s regulačním ústrojím-protiběžné listy; odvod 200 m3/h; RAL určí architekt projektu
12 | - | Montáž | 1 | ks | 0 | 0
13 | 32.7 | Obdélníková výustka pro čtyřhranné potrubí, komfortní, 400x140, 2.O - R1, přívodní | 1 | ks | 0 | 0 | mater.: Al. profily, jednořadá s regulačním ústrojím-protiběžné listy; přívod 200 m3/h; RAL určí architekt projektu
14 | - | Montáž | 1 | ks | 0 | 0
15 | 32.8 | Obdélníková výustka pro čtyřhranné potrubí, komfortní, 560x200, 1.O - R1, odvodní | 2 | ks | 0 | 0 | mater.: Al. profily, jednořadá s regulačním ústrojím-protiběžné listy; odvod 500 m3/h; RAL určí architekt projektu
16 | - | Montáž | 2 | ks | 0 | 0
17 | 32.9 | Obdélníková výustka pro čtyřhranné potrubí, komfortní, 560x280, 2.O - R1, přívodní | 3 | ks | 0 | 0 | mater.: Al. profily, jednořadá s regulačním ústrojím-protiběžné listy; přívod 660 m3/h; RAL určí architekt projektu
18 | - | Montáž | 3 | ks | 0 | 0
19 | - | Čtyřhranné vzduchotechnické potrubí sk.I, materiál ocel. pozink. plech | 20 | m2 | 0 | 0 | spojované R spoji a těsněné samolepicím těsněním, třída těsnosti B, vč. spojovacího a montážního materiálu a materiálu na závěsy s pružným uložením
20 | - | Montáž | 20 | m2 | 0 | 0
21 | - | Kruhové vzt. potrubí pevné - SPIRO , materiál ocel. pozink. plech, prům.: 315 mm | 1 | m | 0 | 0 | vč. spojovacího a montážního materiálu a materiálu na závěsy s pružným uložením
22 | - | Montáž | 1 | m | 0 | 0
23 | - | Tepelné izolace vzt. potrubí z min. vlny tl. 40mm /izolace vzt. potrubí výfuku/ | 10 | m2 | 0 | 0 | povrch hliniková folie, zajištěna proti posunutí na potrubí, spoje přelepeny Al.páskou
24 | - | Montáž | 10 | m2 | 0 | 0
| 33 | DEMONTÁŽE STÁVAJÍCÍCH VZT ZAŘÍZENÍ, POTRUBÍ |  |  |  | 0
1 | 33.1 | PODLAŽÍ 2.PP = Demontáže vzt zařízení, potrubí, izolací pro původní větrání kotelny, 2x strojoven pro dolní tělocvičnu, dále vzt. pro sklady. Demontáž, odvoz, likvidace. | 1 | ks | 0 | 0 | Také viz. popis v T.Z. : Je uvažováno s demontáží celkem dvou vzt. jednotek, sestav přívodu a odvodu vzduchu a příslušného vzt potrubí nejen ve strojovnách, sloužících původně pro dolní tělocvičnu. Dále vzt. potrubí a 2x ventilátory v kotelně. 1xventilátor a potrubí ve skladu. Odhad hmotnosti vzt jednotek 2x500kg, odhad hmotnosti vzt. pozink. potrubí 1.500kg,
2 | 33.2 | PODLAŽÍ 1.PP = Demontáže vzt zařízení, potrubí, izolací pro původní větrání dolní tělocvičny, posilovny, vestibulu, sauny, šaten. Demontáž, odvoz, likvidace. | 1 | ks | 0 | 0 | Také viz. popis v T.Z. : Je uvažováno s demontáží celkem čtyř vzt. jednotek, sestav přívodu nebo i odvodu vzduchu a příslušného vzt potrubí, sloužících původně pro dolní tělocvičnu, posilovnu, vestibul, saunu. Odhad hmotnosti vzt jednotek 4x600kg, odhad hmotnosti vzt. pozink. potrubí 3.000kg,
3 | 33.3 | PODLAŽÍ 1.NP = Demontáže vzt zařízení, potrubí, izolací pro původní větrání sauny, šaten, bufetu, vestibulu, skladů. Demontáž, odvoz, likvidace. | 1 | ks | 0 | 0 | Také viz. popis v T.Z. : Je uvažováno s demontáží ventilátorů a příslušného vzt potrubí, sloužících původně pro celé podlaží. Odhad hmotnosti vzt jednotek nebo ventilátorů do 100kg, odhad hmotnosti vzt. pozink. potrubí 3.500kg,
4 | 33.4 | PODLAŽÍ 2.NP = Demontáže vzt zařízení, potrubí, izolací pro původní větrání šaten, vestibulu, učeben, skladů. Demontáž, odvoz, likvidace. (Horní tělocvična zůstává stávající) | 1 | ks | 0 | 0 | Také viz. popis v T.Z. : Je uvažováno s demontáží ventilátorů a příslušného vzt potrubí, sloužících původně pro celé podlaží. Odhad hmotnosti vzt jednotek nebo ventilátorů do 100kg, odhad hmotnosti vzt. pozink. potrubí 2.500kg,
5 | 33.5 | STŘECHA NAD KANCELÁŘEMI, VESTIBULEM = Demontáže vzt zařízení, potrubí, izolací pro původní větrání šaten, sauny, vestibulu, hygienických zařízení. Demontáž, odvoz, likvidace. (Horní tělocvična zůstává stávající) | 1 | ks | 0 | 0 | Také viz. popis v T.Z. : Je uvažováno s demontáží odsávacích ventilátorů a příslušného vzt potrubí, sloužících původně pro saunu, šatny vestibul a hyg. zař.. Odhad hmotnosti vzt jednotek nebo ventilátorů do 700kg, odhad hmotnosti vzt. pozink. potrubí 1.000kg,
| 34 | DOPLŇKOVÝ MATERIÁL |  |  |  | 0
1 | - | Revizní dvířka do podhledu- kovová cca 400x400mm | 5 | ks | 0 | 0 | s magnetem pro uzavření
2 | - | Montáž | 5 | ks | 0 | 0
3 | - | Dveřní mřížky - kovové, cca 475x86mm | 6 | ks | 0 | 0 | ventilační mřížka do dveřního křídla
4 | - | Montáž | 6 | ks | 0 | 0
| 35 | Pomocné, přípravné a závěrečné vzduchotechnické práce |  |  |  | 0
1 | 35.1 | Náklady na dopravu VZT zařízení | 1 | ks | 0 | 0 | Doprava vzt komponent, elementů, jednotek, ventilátorů, vzt. potrubí atd. na místo stavby
2 | 35.2 | Pomocné konstrukce, lešení | 1 | ks | 0 | 0 | Pro práci ve výšce podlaží do 3,5m, telocv. haly 9m, dále práce na střeše a fasádě objektu
3 | 35.3 | Zednické výpomoci | 1 | ks | 0 | 0 | Spolupráce na prostupech v počtu do 60-ti ks
4 | 35.4 | Komplexní vyzkoušení | 1 | ks | 0 | 0 | Zkoušky vzt. zařízení v délce trvání 48 N.hod.
5 | 35.5 | Zaregulování VZT | 1 | ks | 0 | 0 | Zaregulování průtoku vzduchu na koncových elementech v počtu do 300 ks
6 | 35.6 | Zaškolení obsluhy | 1 | ks | 0 | 0
7 | 35.7 | Vypracování provozního řádu vzduchotechnického zařízení | 1 | ks | 0 | 0
8 | 35.8 | Vypracování dokumentace skutečného provedení | 1 | ks | 0 | 0 | (2x tištěná paré, 1x nosič s PDF)

## 730 Rekapitulace
Export Komplet | [26 empty] | 2.0 |  |  |  |  | False | False | {4b733cec-7afc-4bca-9b71-f6629ec6e862}
[18 empty] | >> skryté sloupce << | [12 empty] | 0,01 | 21
[31 empty] | 0,01 | 15
|  | REKAPITULACE STAVBY | [16 empty] | v --- níže se nacházejí doplnkové a pomocné údaje k sestavám --- v | [11 empty] | 0,001
|  | Kód: |  |  |  |  | A2019291 | [23 empty] | 0,01
|  | Stavba: |  |  |  |  | Rekonstrukce KTV TUL Harcov, Na Bohdalci 715, Liberec XV - Starý Harcov | [23 empty] | 0,01
|  | KSO: | [11 empty] | CC-CZ: | [16 empty] | 0,01
|  | Místo: | [11 empty] | Datum: |  | 18. 7. 2019 | [14 empty] | 0,01
0,01
|  | Zadavatel: | [11 empty] | IČ: | [16 empty] | 0,01
|  |  | Technická univerzita v Liberci | [10 empty] | DIČ: | [16 empty] | 0,01
0,01
|  | Uchazeč: | [11 empty] | IČ: | [16 empty] | 0,01
[14 empty] | DIČ: | [16 empty] | 0,01
False
|  | Projektant: | [11 empty] | IČ: | [16 empty] | False
[14 empty] | DIČ: | [16 empty] | True
0,01
|  | Zpracovatel: | [11 empty] | IČ: | [16 empty] | 0,01
[14 empty] | DIČ: | [16 empty] | True
Poznámka:
|  | Cena bez DPH | [11 empty] | 0
[8 empty] | Sazba daně |  | Základ daně |  |  |  | Výše daně
|  | DPH |  | základní |  |  |  | 21% |  | 0 |  |  |  | 0
|  |  |  | snížená |  |  |  | 15% |  | 0 |  |  |  | 0
|  |  |  | zákl. přenesená |  |  |  | 21% |  | 0 |  |  |  | 0
|  |  |  | sníž. přenesená |  |  |  | 15% |  | 0 |  |  |  | 0
|  |  |  | nulová |  |  |  | 0% |  | 0 |  |  |  | 0
|  | Cena s DPH | [6 empty] | v |  | CZK |  |  | 0
REKAPITULACE OBJEKTŮ STAVBY A SOUPISŮ PRACÍ
| Kód: | [6 empty] | A2019291
| Stavba: | [6 empty] | Rekonstrukce KTV TUL Harcov, Na Bohdalci 715, Liberec XV - Starý Harcov
| Místo: | [11 empty] | Datum: |  | 18. 7. 2019
| Zadavatel: | [6 empty] | Technická univerzita v Liberci |  |  |  |  | Projektant: | [5 empty] | Informatívní údaje z listů zakázek
| Uchazeč: | [11 empty] | Zpracovatel:
| Kód |  |  |  | Popis | [6 empty] | Cena bez DPH [CZK] |  |  |  | Cena s DPH [CZK] | Typ |  | z toho Ostat. náklady [CZK] | DPH [CZK] | Normohodiny [h] | DPH základní [CZK] | DPH snížená [CZK] | DPH základní přenesená [CZK] | DPH snížená přenesená [CZK] | Základna DPH základní | Základna DPH snížená | Základna DPH zákl. přenesená | Základna DPH sníž. přenesená | Základna DPH nulová
| Náklady z rozpočtů | [10 empty] | 0 |  |  |  | 0 |  |  | 0 | 0 | 2752.901 | 0 | 0 | 0 | 0 | 0 | 0 | 0 | 0 | 0 | D | 0 | ###NOIMPORT### | IMPORT | {4b733cec-7afc-4bca-9b71-f6629ec6e862} | {00000000-0000-0000-0000-000000000000}
/ |  | D.1.4.2 |  |  |  | vytápění | [5 empty] | 0 |  |  |  | 0 | STA |  | 0 | 0 | 2752.901 | 0 | 0 | 0 | 0 | 0 | 0 | 0 | 0 | 0 |  | 1 |  | IMPORT | {ae1b1890-c5d5-4ea5-8916-1c843668ecbc} | {4b733cec-7afc-4bca-9b71-f6629ec6e862} | 2

## 730 Položky rev. 02_2020
[9 empty] | >> skryté sloupce << | [9 empty] | {ae1b1890-c5d5-4ea5-8916-1c843668ecbc}
2
| KRYCÍ LIST SOUPISU PRACÍ | [8 empty] | v --- níže se nacházejí doplnkové a pomocné údaje k sestavám --- v | [8 empty] | False
Stavba:
Rekonstrukce KTV TUL Harcov, Na Bohdalci 715, Liberec XV - Starý Harcov
Objekt:
D.1.4.2 - vytápění
| KSO: |  |  |  |  | CC-CZ:
| Místo: |  |  |  |  | Datum: | 18. 7. 2019
| Zadavatel: |  |  |  |  | IČ:
|  | Technická univerzita v Liberci |  |  |  | DIČ:
| Uchazeč: |  |  |  |  | IČ:
DIČ:
| Projektant: |  |  |  |  | IČ:
DIČ:
| Zpracovatel: |  |  |  |  | IČ:
DIČ:
Poznámka:
Zpracováno dle metodiky ÚRS s maximálním zatříděním položek (popisu činností) dle Třídníku stavebních konstrukcí a prací. Položky, které databáze neobsahuje, oceněny dle brutto ceníků příslušných dodavatelů. Jsou-li ve výkazu výměr uvedeny odkazy na firmy, názvy nebo specifická označení výrobků apod., jsou takové odkazy pouze informativní a slouží pouze pro určení technické úrovně a provozních parametrů. Z zhotoviteli umožňují v souladu s §182, zákona č. 134/2016 Sb. o veřejných zakázkách použít i jiných kvalitativně a technicky obdobných zařízení, která mají podobnou nebo minimálně stejnou kvalitu, účinnost a výkon, parametry použití, ev. hlučnost (která bezpodmínečně splňuje platné hygienické normy). Celková množství u jednotlivých položek (kusy, metry) byla odměřena a sečtena ručně a digitálně z výkresů. Nabídková cena musí zahrnovat nejen přípravu, dodávku, dopravu a montáž, ale i veškeré související náklady, spojené s realizací, od zadání po předání stavby do užívání, včetně nákladů na koordinaci, uvedení do provozu, dokončovací práce, údržbu do doby předání, potřebné zkoušky a atesty, odstranění závad, předání dokladů o skutečném provedení, dokladů nutných pro kolaudační řízení aj.
| Cena bez DPH | [5 empty] | 0
|  |  | Základ daně |  |  | Sazba daně | Výše daně
| DPH | základní | 0 |  |  | 21% | 0
|  | snížená | 0 |  |  | 15% | 0
|  | zákl. přenesená | 0 |  |  | 21% | 0
|  | sníž. přenesená | 0 |  |  | 15% | 0
|  | nulová | 0 |  |  | 0% | 0
| Cena s DPH |  |  | v | CZK |  | 0
REKAPITULACE ČLENĚNÍ SOUPISU PRACÍ
Stavba:
Rekonstrukce KTV TUL Harcov, Na Bohdalci 715, Liberec XV - Starý Harcov
Objekt:
D.1.4.2 - vytápění
Místo: | [5 empty] | Datum: | 18. 7. 2019
Zadavatel: |  |  | Technická univerzita v Liberci |  |  | Projektant:
Uchazeč: | [5 empty] | Zpracovatel:
Kód dílu - Popis | [6 empty] | Cena celkem [CZK]
Náklady ze soupisu prací | [6 empty] | 0 | [12 empty] | -1
| PSV - Práce a dodávky PSV | [5 empty] | 0
| 713 - Izolace tepelné | [5 empty] | 0
| 727 - Zdravotechnika - požární ochrana | [5 empty] | 0
| 731 - Ústřední vytápění - kotelny | [5 empty] | 0
| 732 - Ústřední vytápění - strojovny | [5 empty] | 0
| 733 - Ústřední vytápění - rozvodné potrubí | [5 empty] | 0
| 734 - Ústřední vytápění - armatury | [5 empty] | 0
| 735 - Ústřední vytápění - otopná tělesa | [5 empty] | 0
| 783 - Dokončovací práce - nátěry | [5 empty] | 0
| M - Práce a dodávky M | [5 empty] | 0
| 23-M - Montáže potrubí | [5 empty] | 0
| HZS - Hodinové zúčtovací sazby | [5 empty] | 0
| VRN - Vedlejší rozpočtové náklady | [5 empty] | 0
| VRN1 - Průzkumné, geodetické a projektové práce | [5 empty] | 0
| VRN4 - Inženýrská činnost | [5 empty] | 0
SOUPIS PRACÍ
Stavba:
Rekonstrukce KTV TUL Harcov, Na Bohdalci 715, Liberec XV - Starý Harcov
Objekt:
D.1.4.2 - vytápění
Místo: | [5 empty] | Datum: | 18. 7. 2019
Zadavatel: |  |  | Technická univerzita v Liberci |  |  | Projektant:
Uchazeč: | [5 empty] | Zpracovatel:
PČ | Typ | Kód | Popis | MJ | Množství | J.cena [CZK] | Cena celkem [CZK] | Cenová soustava |  |  | DPH | J. Nh [h] | Nh celkem [h] | J. hmotnost [t] | Hmotnost celkem [t] | J. suť [t] | Suť Celkem [t]
Náklady soupisu celkem | [6 empty] | 0 | [5 empty] | 2752.901 |  | 22.9708 |  | 0 |  | D | -1 | [10 empty] | 0
| D | PSV | Práce a dodávky PSV |  |  |  | 0 | [5 empty] | 2666.401 |  | 21.6208 |  | 0 | 2 | D | 0 |  |  |  | ROZPOCET | [6 empty] | 0
| D | 713 | Izolace tepelné |  |  |  | 0 | [5 empty] | 397.95 |  | 3.2855 |  | 0 | 2 | D | 1 |  |  |  | ROZPOCET | [6 empty] | 0
1 | K | 713121111 | Montáž izolace tepelné podlah volně kladenými rohožemi, pásy, dílci, deskami 1 vrstva | m2 | 20 | 0 | 0 | CS ÚRS 2019 01 |  |  | základní | 0.06 | 1.2 | 0 | 0 | 0 | 0 | 16 | K | 2 |  |  |  | ROZPOCET | 0 | 0 | 0 | 0 | 0 | 1 | 0 | 16 | 1623450878
| PP |  | Montáž tepelné izolace podlah rohožemi, pásy, deskami, dílci, bloky (izolační materiál ve specifikaci) kladenými volně jednovrstvá | [15 empty] | PP | 2
2 | M | 63153564 | rohož izolační z minerální plsťi prošívaná 65 kg/m3 tl.40 mm | m2 | 20.4 | 0 | 0 | CS ÚRS 2019 01 |  |  | základní | 0 | 0 | 0.0026 | 0.05304 | 0 | 0 | 32 | M | 2 |  |  |  | ROZPOCET | 0 | 0 | 0 | 0 | 0 | 1 | 0 | 16 | 1170795429
| PP |  | rohož izolační z minerální plsťi prošívaná 65 kg/m3 tl.40 mm | [15 empty] | PP | 2
| VV |  | 20*1,02 'Přepočtené koeficientem množství |  | 20.4 | [13 empty] | VV | 2 | 2 | False | 1 | ROZPOCET
3 | K | 713463131 | Montáž izolace tepelné potrubí potrubními pouzdry bez úpravy slepenými 1x tl izolace do 25 mm | m | 2650 | 0 | 0 | CS ÚRS 2019 01 |  |  | základní | 0.106 | 280.9 | 6e-05 | 0.159 | 0 | 0 | 16 | K | 2 |  |  |  | ROZPOCET | 0 | 0 | 0 | 0 | 0 | 1 | 0 | 16 | -763600091
| PP |  | Montáž izolace tepelné potrubí a ohybů tvarovkami nebo deskami potrubními pouzdry bez povrchové úpravy (izolační materiál ve specifikaci) přilepenými v příčných a podélných spojích izolace potrubí jednovrstvá, tloušťky izolace do 25 mm | [15 empty] | PP | 2
4 | M | 28377096 | izolace tepelná potrubí z pěnového polyetylenu 15 x 20 mm | m | 1000 | 0 | 0 | CS ÚRS 2019 01 |  |  | základní | 0 | 0 | 7e-05 | 0.07 | 0 | 0 | 32 | M | 2 |  |  |  | ROZPOCET | 0 | 0 | 0 | 0 | 0 | 1 | 0 | 16 | 1486310199
| PP |  | izolace tepelná potrubí z pěnového polyetylenu 15 x 20 mm | [15 empty] | PP | 2
5 | M | 28377106 | izolace tepelná potrubí z pěnového polyetylenu 18 x 20 mm | m | 500 | 0 | 0 | CS ÚRS 2019 01 |  |  | základní | 0 | 0 | 7e-05 | 0.035 | 0 | 0 | 32 | M | 2 |  |  |  | ROZPOCET | 0 | 0 | 0 | 0 | 0 | 1 | 0 | 16 | -594253235
| PP |  | izolace tepelná potrubí z pěnového polyetylenu 18 x 20 mm | [15 empty] | PP | 2
6 | M | 28377045 | izolace tepelná potrubí z pěnového polyetylenu 22 x 20 mm | m | 250 | 0 | 0 | CS ÚRS 2019 01 |  |  | základní | 0 | 0 | 8e-05 | 0.02 | 0 | 0 | 32 | M | 2 |  |  |  | ROZPOCET | 0 | 0 | 0 | 0 | 0 | 1 | 0 | 16 | 1575648710
| PP |  | izolace tepelná potrubí z pěnového polyetylenu 22 x 20 mm | [15 empty] | PP | 2
7 | M | 28377048 | izolace tepelná potrubí z pěnového polyetylenu 28 x 20 mm | m | 300 | 0 | 0 | CS ÚRS 2019 01 |  |  | základní | 0 | 0 | 9e-05 | 0.027 | 0 | 0 | 32 | M | 2 |  |  |  | ROZPOCET | 0 | 0 | 0 | 0 | 0 | 1 | 0 | 16 | -925272273
| PP |  | izolace tepelná potrubí z pěnového polyetylenu 28 x 20 mm | [15 empty] | PP | 2
8 | M | 28377053 | izolace tepelná potrubí z pěnového polyetylenu 32 x 20 mm | m | 600 | 0 | 0 | CS ÚRS 2019 01 |  |  | základní | 0 | 0 | 0.00098 | 0.588 | 0 | 0 | 32 | M | 2 |  |  |  | ROZPOCET | 0 | 0 | 0 | 0 | 0 | 1 | 0 | 16 | 52052031
| PP |  | izolace tepelná potrubí z pěnového polyetylenu 32 x 20 mm | [15 empty] | PP | 2
9 | K | 713463211 | Montáž izolace tepelné potrubí potrubními pouzdry s Al fólií staženými Al páskou 1x D do 50 mm | m | 430 | 0 | 0 | CS ÚRS 2019 01 |  |  | základní | 0.13 | 55.9 | 0.00019 | 0.0817 | 0 | 0 | 16 | K | 2 |  |  |  | ROZPOCET | 0 | 0 | 0 | 0 | 0 | 1 | 0 | 16 | -2033748399
| PP |  | Montáž izolace tepelné potrubí a ohybů tvarovkami nebo deskami potrubními pouzdry s povrchovou úpravou hliníkovou fólií (izolační materiál ve specifikaci) přelepenými samolepící hliníkovou páskou potrubí jednovrstvá D do 50 mm | [15 empty] | PP | 2
10 | M | 63154573 | pouzdro izolační potrubní s jednostrannou Al fólií max. 250/100 °C 42/40 mm | m | 200 | 0 | 0 | CS ÚRS 2019 01 |  |  | základní | 0 | 0 | 0.00072 | 0.144 | 0 | 0 | 32 | M | 2 |  |  |  | ROZPOCET | 0 | 0 | 0 | 0 | 0 | 1 | 0 | 16 | 1511763898
| PP |  | pouzdro izolační potrubní s jednostrannou Al fólií max. 250/100 °C 42/40 mm | [15 empty] | PP | 2
11 | M | 63154022 | pouzdro izolační potrubní s jednostrannou Al fólií max. 250/100 °C 54/50 mm | m | 230 | 0 | 0 | CS ÚRS 2019 01 |  |  | základní | 0 | 0 | 0.00118 | 0.2714 | 0 | 0 | 32 | M | 2 |  |  |  | ROZPOCET | 0 | 0 | 0 | 0 | 0 | 1 | 0 | 16 | 918780873
| PP |  | pouzdro izolační potrubní s jednostrannou Al fólií max. 250/100 °C 54/50 mm | [15 empty] | PP | 2
12 | K | 713463212 | Montáž izolace tepelné potrubí potrubními pouzdry s Al fólií staženými Al páskou 1x D do 100 mm | m | 185 | 0 | 0 | CS ÚRS 2019 01 |  |  | základní | 0.136 | 25.16 | 0.00027 | 0.04995 | 0 | 0 | 16 | K | 2 |  |  |  | ROZPOCET | 0 | 0 | 0 | 0 | 0 | 1 | 0 | 16 | -2109953328
| PP |  | Montáž izolace tepelné potrubí a ohybů tvarovkami nebo deskami potrubními pouzdry s povrchovou úpravou hliníkovou fólií (izolační materiál ve specifikaci) přelepenými samolepící hliníkovou páskou potrubí jednovrstvá D přes 50 do 100 mm | [15 empty] | PP | 2
13 | M | 63154032 | pouzdro izolační potrubní s jednostrannou Al fólií max. 250/100 °C 76/60 mm | m | 70 | 0 | 0 | CS ÚRS 2019 01 |  |  | základní | 0 | 0 | 0.0015 | 0.105 | 0 | 0 | 32 | M | 2 |  |  |  | ROZPOCET | 0 | 0 | 0 | 0 | 0 | 1 | 0 | 16 | 658802741
| PP |  | pouzdro izolační potrubní s jednostrannou Al fólií max. 250/100 °C 76/60 mm | [15 empty] | PP | 2
14 | M | 63154049 | pouzdro izolační potrubní s jednostrannou Al fólií max. 250/100 °C 89/80 mm | m | 50 | 0 | 0 | CS ÚRS 2019 01 |  |  | základní | 0 | 0 | 0.0031 | 0.155 | 0 | 0 | 32 | M | 2 |  |  |  | ROZPOCET | 0 | 0 | 0 | 0 | 0 | 1 | 0 | 16 | 1870688643
| PP |  | pouzdro izolační potrubní s jednostrannou Al fólií max. 250/100 °C 89/80 mm | [15 empty] | PP | 2
15 | M | 63154056 | pouzdro izolační potrubní s jednostrannou Al fólií max. 250/100 °C 108/100 mm | m | 65 | 0 | 0 | CS ÚRS 2019 01 |  |  | základní | 0 | 0 | 0.0039 | 0.2535 | 0 | 0 | 32 | M | 2 |  |  |  | ROZPOCET | 0 | 0 | 0 | 0 | 0 | 1 | 0 | 16 | -524964051
| PP |  | pouzdro izolační potrubní s jednostrannou Al fólií max. 250/100 °C 108/100 mm | [15 empty] | PP | 2
16 | K | 713463213 | Montáž izolace tepelné potrubí potrubními pouzdry s Al fólií staženými Al páskou 1x D do 150 mm | m | 245 | 0 | 0 | CS ÚRS 2019 01 |  |  | základní | 0.142 | 34.79 | 0.00041 | 0.10045 | 0 | 0 | 16 | K | 2 |  |  |  | ROZPOCET | 0 | 0 | 0 | 0 | 0 | 1 | 0 | 16 | -44800101
| PP |  | Montáž izolace tepelné potrubí a ohybů tvarovkami nebo deskami potrubními pouzdry s povrchovou úpravou hliníkovou fólií (izolační materiál ve specifikaci) přelepenými samolepící hliníkovou páskou potrubí jednovrstvá D přes 100 do 150 mm | [15 empty] | PP | 2
17 | M | 63154058 | pouzdro izolační potrubní s jednostrannou Al fólií max. 250/100 °C 133/100 mm | m | 210 | 0 | 0 | CS ÚRS 2019 01 |  |  | základní | 0 | 0 | 0.0046 | 0.966 | 0 | 0 | 32 | M | 2 |  |  |  | ROZPOCET | 0 | 0 | 0 | 0 | 0 | 1 | 0 | 16 | -119600252
| PP |  | pouzdro izolační potrubní s jednostrannou Al fólií max. 250/100 °C 133/100 mm | [15 empty] | PP | 2
18 | M | 63154061 | pouzdro izolační potrubní s jednostrannou Al fólií max. 250/100 °C 169/100 mm | m | 35 | 0 | 0 | CS ÚRS 2019 01 |  |  | základní | 0 | 0 | 0.0059 | 0.2065 | 0 | 0 | 32 | M | 2 |  |  |  | ROZPOCET | 0 | 0 | 0 | 0 | 0 | 1 | 0 | 16 | -2038563527
| PP |  | pouzdro izolační potrubní s jednostrannou Al fólií max. 250/100 °C 169/100 mm | [15 empty] | PP | 2
19 | K | 998713202 | Přesun hmot procentní pro izolace tepelné v objektech v do 12 m | % | 0 | 0 | 0 | CS ÚRS 2019 01 |  |  | základní | 0 | 0 | 0 | 0 | 0 | 0 | 16 | K | 2 |  |  |  | ROZPOCET | 0 | 0 | 0 | 0 | 0 | 1 | 0 | 16 | -748381611
| PP |  | Přesun hmot pro izolace tepelné stanovený procentní sazbou (%) z ceny vodorovná dopravní vzdálenost do 50 m v objektech výšky přes 6 do 12 m | [15 empty] | PP | 2
| D | 727 | Zdravotechnika - požární ochrana |  |  |  | 0 | [5 empty] | 12.5 |  | 0.008 |  | 0 | 2 | D | 1 |  |  |  | ROZPOCET | [6 empty] | 0
20 | K | 727111R01 | Protipožární ucpávkový tmel/ pěna | kg | 20 | 0 | 0 | CS ÚRS 2019 01 |  |  | základní | 0.625 | 12.5 | 0.0004 | 0.008 | 0 | 0 | 16 | K | 2 |  |  |  | ROZPOCET | 0 | 0 | 0 | 0 | 0 | 1 | 0 | 16 | -1686440304
| PP |  | Protipožární ucpávkový tmel/ pěna | [15 empty] | PP | 2
| D | 731 | Ústřední vytápění - kotelny |  |  |  | 0 | [5 empty] | 65.997 |  | 0.70476 |  | 0 | 2 | D | 1 |  |  |  | ROZPOCET | [6 empty] | 0
21 | K | 731130R01 | Stacionární teplovodní nerezový kondenzační kotel, výkonový rozsah 58.2 - 291.0 kW | soubor | 3 | 0 | 0 |  |  |  | základní | 8.439 | 25.317 | 0.22436 | 0.67308 | 0 | 0 | 16 | K | 2 |  |  |  | ROZPOCET | 0 | 0 | 0 | 0 | 0 | 1 | 0 | 16 | 615521296
| PP |  | Stacionární teplovodní nerezový kondenzační kotel s plynule modulačním výkonem (např. Rendamax typ R 600 EVO vel. 604, event. zařízení obdobné kvality a vybavení) výkonový rozsah 58.2 - 291.0 kW, palivo zemní plyn včetně základního příslušenství, včetně kaskádové regulace MASTER/ SLAVE a sady čidel kaskády kotlů, manostatů tlaku vody, ventilů kontroly těsnosti, manostatu min. tlaku plynu, připojovací sady vnějších bezpečnostních prvků, sady protipřírub, BUS kabel, teploměru apod. …, včetně venkovního čidla a propojovacího kabelu uvedení do provozu technikem výrobce | Pokud se v zadávací dokumentaci veřejné zakázky vyskytnou přímé nebo nepřímé odkazy na určité dodavatele nebo výrobky, nebo patenty na vynálezy, užitné vzory, průmyslové vzory, ochranné známky nebo označení původu, jedná se o případ, kdy by stanovení technických podmínek nebylo dostatečně přesné nebo srozumitelné. Účastník je v takovém případě oprávněn navrhnout jiné, technicky a kvalitativně obdobné nebo lepší řešení. | [14 empty] | PP | 2
22 | K | 731810R01 | Komín - Sada odkouření - rozdělovací nohavice pro tři kotle Ø 3 x 200/ 1 x 350 mm | soubor | 1 | 0 | 0 |  |  |  | základní | 1.13 | 1.13 | 0.00088 | 0.00088 | 0 | 0 | 16 | K | 2 |  |  |  | ROZPOCET | 0 | 0 | 0 | 0 | 0 | 1 | 0 | 16 | -801861718
| PP |  | Komín - Sada odkouření - pro kondenzační kotel 291 kW rozdělovací nohavice pro tři kotle Ø 3 x 200/ 1 x 350 mm včetně kolen a mapojení na společný kouřovod. včetně veškerého příslušenství apod. … | [15 empty] | PP | 2
23 | K | 731810R02 | Komín - Sada odkouření - koleno kouřovodu Ø 350 mm - 90° | soubor | 1 | 0 | 0 |  |  |  | základní | 1.13 | 1.13 | 0.00088 | 0.00088 | 0 | 0 | 16 | K | 2 |  |  |  | ROZPOCET | 0 | 0 | 0 | 0 | 0 | 1 | 0 | 16 | -1009052771
| PP |  | Komín - Sada odkouření - pro kondenzační kotle s celkovým maximálním výkonem 873 kW koleno kouřovodu Ø 350 mm - 90° | [15 empty] | PP | 2
24 | K | 731810R03 | Komín - Sada odkouření - potrubí kouřovodu Ø 350 mm - délka 1 m | soubor | 2 | 0 | 0 |  |  |  | základní | 1.13 | 2.26 | 0.00088 | 0.00176 | 0 | 0 | 16 | K | 2 |  |  |  | ROZPOCET | 0 | 0 | 0 | 0 | 0 | 1 | 0 | 16 | 9164994
| PP |  | Komín - Sada odkouření - pro kondenzační kotle s celkovým maximálním výkonem 873 kW potrubí kouřovodu Ø 350 mm - délka 1 m | [15 empty] | PP | 2
25 | K | 731810R04 | Komín - Sada odkouření - potrubí kouřovodu Ø 350 mm - délka 2 m | soubor | 2 | 0 | 0 |  |  |  | základní | 1.13 | 2.26 | 0.00088 | 0.00176 | 0 | 0 | 16 | K | 2 |  |  |  | ROZPOCET | 0 | 0 | 0 | 0 | 0 | 1 | 0 | 16 | -803833648
| PP |  | Komín - Sada odkouření - pro kondenzační kotle s celkovým maximálním výkonem 873 kW potrubí kouřovodu Ø 350 mm - délka 2 m | [15 empty] | PP | 2
26 | K | 731810R05 | Komín - Sada odkouření - revizní a měřící díl s odvodem kondenzátu potrubí kouřovodu Ø 350 mm | soubor | 1 | 0 | 0 |  |  |  | základní | 1.13 | 1.13 | 0.00088 | 0.00088 | 0 | 0 | 16 | K | 2 |  |  |  | ROZPOCET | 0 | 0 | 0 | 0 | 0 | 1 | 0 | 16 | -1290443921
| PP |  | Komín - Sada odkouření - pro kondenzační kotle s celkovým maximálním výkonem 873 kW revizní a měřící díl s odvodem kondenzátu potrubí kouřovodu Ø 350 mm | [15 empty] | PP | 2
27 | K | 731810R06 | Komín - Sada odkouření - stěnová průchodka pro Ø 350 mm, včetně upevnění | soubor | 2 | 0 | 0 |  |  |  | základní | 1.13 | 2.26 | 0.00088 | 0.00176 | 0 | 0 | 16 | K | 2 |  |  |  | ROZPOCET | 0 | 0 | 0 | 0 | 0 | 1 | 0 | 16 | -346122859
| PP |  | Komín - Sada odkouření - pro kondenzační kotle s celkovým maximálním výkonem 873 kW stěnová průchodka pro Ø 350 mm, včetně upevnění | [15 empty] | PP | 2
28 | K | 731810R10 | Komín - Sada odkouření - venkovní fasádní třísložkový izolovaný komín o vnitřním Ø 350 mm, délka cca 18 m | soubor | 1 | 0 | 0 |  |  |  | základní | 1.13 | 1.13 | 0.00088 | 0.00088 | 0 | 0 | 16 | K | 2 |  |  |  | ROZPOCET | 0 | 0 | 0 | 0 | 0 | 1 | 0 | 16 | -1717399363
| PP |  | Komín - Sada odkouření - pro kondenzační kotle s celkovým maximálním výkonem 873 kW venkovní fasádní třísložkový izolovaný komín o vnitřním Ø 350 mm, délka cca 18 m, včetně upevnění, T -kusu s revizním dílem, příslušenství apod. … (dle konkrétní nabídky/ specifikace dodavatele) | [15 empty] | PP | 2
29 | K | 731810R20 | Větrání - přívod spalovacího vzduchu - redukce Ø 120/ 150 mm | soubor | 3 | 0 | 0 |  |  |  | základní | 1.13 | 3.39 | 0.00088 | 0.00264 | 0 | 0 | 16 | K | 2 |  |  |  | ROZPOCET | 0 | 0 | 0 | 0 | 0 | 1 | 0 | 16 | 1141405006
| PP |  | Větrání - přívod spalovacího vzduchu - redukce Ø 120/ 150 mm | [15 empty] | PP | 2
30 | K | 731810R21 | Větrání - přívod spalovacího vzduchu - koleno vzduchovodu Ø 150 mm - 90° | soubor | 6 | 0 | 0 |  |  |  | základní | 1.13 | 6.78 | 0.00088 | 0.00528 | 0 | 0 | 16 | K | 2 |  |  |  | ROZPOCET | 0 | 0 | 0 | 0 | 0 | 1 | 0 | 16 | -1086330767
| PP |  | Větrání - přívod spalovacího vzduchu - koleno vzduchovodu Ø 150 mm - 90° | [15 empty] | PP | 2
31 | K | 731810R22 | Větrání - přívod spalovacího vzduchu - potrubí vzduchovodu Ø 150 mm - délka 1 m | soubor | 8 | 0 | 0 |  |  |  | základní | 1.13 | 9.04 | 0.00088 | 0.00704 | 0 | 0 | 16 | K | 2 |  |  |  | ROZPOCET | 0 | 0 | 0 | 0 | 0 | 1 | 0 | 16 | 1878808824
| PP |  | Větrání - přívod spalovacího vzduchu - potrubí vzduchovodu Ø 150 mm - délka 1 m | [15 empty] | PP | 2
32 | K | 731810R23 | Větrání - přívod spalovacího vzduchu - potrubí vzduchovodu Ø 150 mm - délka 2 m | soubor | 3 | 0 | 0 |  |  |  | základní | 1.13 | 3.39 | 0.00088 | 0.00264 | 0 | 0 | 16 | K | 2 |  |  |  | ROZPOCET | 0 | 0 | 0 | 0 | 0 | 1 | 0 | 16 | -529290997
| PP |  | Větrání - přívod spalovacího vzduchu - potrubí vzduchovodu Ø 150 mm - délka 2 m | [15 empty] | PP | 2
33 | K | 731810R24 | Větrání - přívod spalovacího vzduchu - sací hlavice Ø 150 mm, sací mřížka, včetně upevnění | soubor | 3 | 0 | 0 |  |  |  | základní | 1.13 | 3.39 | 0.00088 | 0.00264 | 0 | 0 | 16 | K | 2 |  |  |  | ROZPOCET | 0 | 0 | 0 | 0 | 0 | 1 | 0 | 16 | -1091083134
| PP |  | Větrání - přívod spalovacího vzduchu - sací hlavice Ø 150 mm, sací mřížka, včetně upevnění | [15 empty] | PP | 2
34 | K | 731810R25 | Větrání - přívod spalovacího vzduchu - stěnová průchodka pro Ø 150 mm, včetně upevnění | soubor | 3 | 0 | 0 |  |  |  | základní | 1.13 | 3.39 | 0.00088 | 0.00264 | 0 | 0 | 16 | K | 2 |  |  |  | ROZPOCET | 0 | 0 | 0 | 0 | 0 | 1 | 0 | 16 | -2004305158
| PP |  | Větrání - přívod spalovacího vzduchu - stěnová průchodka pro Ø 150 mm, včetně upevnění | [15 empty] | PP | 2
35 | K | 998731202 | Přesun hmot procentní pro kotelny v objektech v do 12 m | % | 0 | 0 | 0 | CS ÚRS 2019 01 |  |  | základní | 0 | 0 | 0 | 0 | 0 | 0 | 16 | K | 2 |  |  |  | ROZPOCET | 0 | 0 | 0 | 0 | 0 | 1 | 0 | 16 | -1132909523
| PP |  | Přesun hmot pro kotelny stanovený procentní sazbou (%) z ceny vodorovná dopravní vzdálenost do 50 m v objektech výšky přes 6 do 12 m | [15 empty] | PP | 2
| D | 732 | Ústřední vytápění - strojovny |  |  |  | 0 | [5 empty] | 45.268 |  | 2.6908 |  | 0 | 2 | D | 1 |  |  |  | ROZPOCET | [6 empty] | 0
36 | K | 732332R01 | Kompaktní expanzní zařízení jednočerpadlové | soubor | 1 | 0 | 0 | CS ÚRS 2019 01 |  |  | základní | 1.328 | 1.328 | 0.05511 | 0.05511 | 0 | 0 | 16 | K | 2 |  |  |  | ROZPOCET | 0 | 0 | 0 | 0 | 0 | 1 | 0 | 16 | 528363106
| PP |  | Kompaktní expanzní zařízení jednočerpadlové, včetně řídící jednotky základní nádoby, membránové tlakové expanzní nádoby, připojovací soupravy a příslušenství, včetně tepelné izolace nádoby a pod. ... (např. Reflex Variomat typ VS 1/ 300, exp. NG 50/ 6, event. zařízení obdobné kvality a vybavení, dle konkrétní nabídky/ specifikace dodavatele) uvedení do provozu technikem výrobce | [15 empty] | PP | 2
37 | K | 732332R02 | Úpravna vody pro doplňování topného systému | soubor | 1 | 0 | 0 |  |  |  | základní | 1.328 | 1.328 | 0.05511 | 0.05511 | 0 | 0 | 16 | K | 2 |  |  |  | ROZPOCET | 0 | 0 | 0 | 0 | 0 | 1 | 0 | 16 | 419853013
| PP |  | Úpravna vody pro doplňování topného systému, včetně mechanického vodního předfiltru, změkčovacího filtru, dávkovacího čerpadla a náplně (chemie), včetně propojovacích pancéřových (flexi) hadic, připojovacího šroubení, odvzdušnění, vypouštění, odkalení apod. … dle specifikace/ nabídky (např. Reflex event. zařízení obdobné kvality a vybavení, dle konzultace s výrobcem kotlů) uvedení do provozu technikem výrobce | [15 empty] | PP | 2
38 | K | 732332R03 | Kompaktní automatické doplňovací zařízení | soubor | 1 | 0 | 0 |  |  |  | základní | 1.328 | 1.328 | 0.05511 | 0.05511 | 0 | 0 | 16 | K | 2 |  |  |  | ROZPOCET | 0 | 0 | 0 | 0 | 0 | 1 | 0 | 16 | 885398455
| PP |  | Kompaktní automatické doplňovací zařízení, včetně solenoidového ventilu a systémového oddělovače, pro jm. průtok 0.5 m3/h, včetně vodoměru (např. Fillcontrol, event. zařízení obdobné kvality a vybavení) | Pokud se v zadávací dokumentaci veřejné zakázky vyskytnou přímé nebo nepřímé odkazy na určité dodavatele nebo výrobky, nebo patenty na vynálezy, užitné vzory, průmyslové vzory, ochranné známky nebo označení původu, jedná se o případ, kdy by stanovení technických podmínek nebylo dostatečně přesné nebo srozumitelné. Účastník je v takovém případě oprávněn navrhnout jiné, technicky a kvalitativně obdobné nebo lepší řešení. | [14 empty] | PP | 2
39 | K | 732332R04 | Odlučovač nečistot a kalu pro potrubí DN 200 | soubor | 1 | 0 | 0 |  |  |  | základní | 1.328 | 1.328 | 0.05511 | 0.05511 | 0 | 0 | 16 | K | 2 |  |  |  | ROZPOCET | 0 | 0 | 0 | 0 | 0 | 1 | 0 | 16 | -1539884708
| PP |  | Odlučovač nečistot a kalu pro potrubí DN 200 (např. Reflex Exdirt D 200 event. zařízení obdobné kvality a vybavení) | Pokud se v zadávací dokumentaci veřejné zakázky vyskytnou přímé nebo nepřímé odkazy na určité dodavatele nebo výrobky, nebo patenty na vynálezy, užitné vzory, průmyslové vzory, ochranné známky nebo označení původu, jedná se o případ, kdy by stanovení technických podmínek nebylo dostatečně přesné nebo srozumitelné. Účastník je v takovém případě oprávněn navrhnout jiné, technicky a kvalitativně obdobné nebo lepší řešení. | [14 empty] | PP | 2
40 | K | 732332R05 | Proplachovací dávkovací nádoba na chemikálie, DN 150, objem cca 15 l | soubor | 1 | 0 | 0 |  |  |  | základní | 1.328 | 1.328 | 0.05511 | 0.05511 | 0 | 0 | 16 | K | 2 |  |  |  | ROZPOCET | 0 | 0 | 0 | 0 | 0 | 1 | 0 | 16 | 661974927
| PP |  | Proplachovací dávkovací nádoba na chemikálie, DN 150, objem cca 15 l, přetlak 0.6 MPa, včetně armatur 2 x KK 15, 1 x KK 25, 1 x VK 20, včetně nálevky…, | [15 empty] | PP | 2
41 | K | 732332R06 | Hydraulický vyrovnavač dynamických tlaků anuloid, vel. VI. pro jm. průtok max. 50 m3/ hod | soubor | 1 | 0 | 0 |  |  |  | základní | 1.328 | 1.328 | 0.05511 | 0.05511 | 0 | 0 | 16 | K | 2 |  |  |  | ROZPOCET | 0 | 0 | 0 | 0 | 0 | 1 | 0 | 16 | -203623573
| PP |  | Hydraulický vyrovnavač dynamických tlaků anuloid, vel. VI. pro jm. průtok max. 50 m3/ hod. Ø 324 mm, včetně přírubových hrdel, odvzdušnění, vypouštění, stojanu, tepelné izolace apod. … výstupní hrdla 4 x DN 150 dle specifikace/ nabídky (např. Reflex HVDT event. zařízení obdobné kvality a vybavení) | [15 empty] | PP | 2
42 | K | 732332R07 | Kombinovaný sdružený rozdělovač a sběrač topné vody, modul 100 mm, s parametry: Qmax = 8 m3/ h | soubor | 1 | 0 | 0 |  |  |  | základní | 1.328 | 1.328 | 0.05511 | 0.05511 | 0 | 0 | 16 | K | 2 |  |  |  | ROZPOCET | 0 | 0 | 0 | 0 | 0 | 1 | 0 | 16 | -2086937693
| PP |  | Kombinovaný sdružený rozdělovač a sběrač topné vody, modul 100 mm, s parametry: Qmax = 8 m3/ h., s hrdly dle schématu (výkresové dokumentace) vstupní hrdla 2 x DN 80, výstupní 6 x DN 40, rezerva 2 x DN 32, hrdla 2 x DN 25 pro aktivní zkrat, hrdla 2 x DN 25 pro vypouštění, hrdla pro přímoukazující prvky MaR a pod., včetně tepelné izolace a uložení (závěsy, nožičky, kotvení apod.) | [15 empty] | PP | 2
43 | K | 732332R08 | Kombinovaný sdružený rozdělovač a sběrač topné vody, modul 120 mm, s parametry: Qmax = 15 m3/ h | soubor | 1 | 0 | 0 |  |  |  | základní | 1.328 | 1.328 | 0.05511 | 0.05511 | 0 | 0 | 16 | K | 2 |  |  |  | ROZPOCET | 0 | 0 | 0 | 0 | 0 | 1 | 0 | 16 | -719968283
| PP |  | Kombinovaný sdružený rozdělovač a sběrač topné vody, modul 120 mm, s parametry: Qmax = 15 m3/ h., s hrdly dle schématu (výkresové dokumentace) vstupní hrdla 2 x DN 100, výstupní 2 x DN 65, 4 x DN 50, 2 x DN 40, rezerva 2 x DN 40, hrdla 2 x DN 25 pro aktivní zkrat, hrdla 2 x DN 25 pro vypouštění, hrdla pro přímoukazující prvky MaR a pod., včetně tepelné izolace a uložení (závěsy, nožičky, kotvení apod.) | [15 empty] | PP | 2
44 | K | 732332R09 | Kombinovaný sdružený rozdělovač a sběrač topné vody, modul 150 mm, s parametry: Qmax = 16 m3/ h | soubor | 1 | 0 | 0 |  |  |  | základní | 1.328 | 1.328 | 0.05511 | 0.05511 | 0 | 0 | 16 | K | 2 |  |  |  | ROZPOCET | 0 | 0 | 0 | 0 | 0 | 1 | 0 | 16 | 1529934192
| PP |  | Kombinovaný sdružený rozdělovač a sběrač topné vody, modul 150 mm, s parametry: Qmax = 16 m3/ h., s hrdly dle schématu (výkresové dokumentace) vstupní hrdla 2 x DN 125, výstupní 2 x DN 80, 2 x DN 50, 4 x DN 40 rezerva 4 x DN 32, hrdla 2 x DN 25 pro aktivní zkrat, hrdla 2 x DN 25 pro vypouštění, hrdla pro přímoukazující prvky MaR a pod., včetně tepelné izolace a uložení (závěsy, nožičky, kotvení apod.) | [15 empty] | PP | 2
45 | K | 732332R10 | Kombinovaný sdružený rozdělovač a sběrač topné vody, modul 150 mm, s parametry: Qmax = 16 m3/ h | soubor | 1 | 0 | 0 |  |  |  | základní | 1.328 | 1.328 | 0.05511 | 0.05511 | 0 | 0 | 16 | K | 2 |  |  |  | ROZPOCET | 0 | 0 | 0 | 0 | 0 | 1 | 0 | 16 | 1323435178
| PP |  | Kombinovaný sdružený rozdělovač a sběrač topné vody, modul 150 mm, s parametry: Qmax = 16 m3/ h., s hrdly dle schématu (výkresové dokumentace) vstupní hrdla 2 x DN 125, výstupní 2 x DN 80, 2 x DN 50, 4 x DN 40 rezerva 4 x DN 32, hrdla 2 x DN 25 pro aktivní zkrat, hrdla 2 x DN 25 pro vypouštění, hrdla pro přímoukazující prvky MaR a pod., včetně tepelné izolace a uložení (závěsy, nožičky, kotvení apod.) | [15 empty] | PP | 2
46 | K | 732421R01 | Oběhové čerpadlo EC, pro topný okruh s parametry 230 V, max. 0.44 A, 40 W | soubor | 4 | 0 | 0 |  |  |  | základní | 1.454 | 5.816 | 0.09726 | 0.38904 | 0 | 0 | 16 | K | 2 |  |  |  | ROZPOCET | 0 | 0 | 0 | 0 | 0 | 1 | 0 | 16 | 535469012
| PP |  | Oběhové čerpadlo EC, pro topný okruh s parametry 230 V, max. 0.44 A, 40 W (např. WILO YONOS PICO 25/ 1 - 6, ev. zařízení obdobné kvality a parametrů) | Pokud se v zadávací dokumentaci veřejné zakázky vyskytnou přímé nebo nepřímé odkazy na určité dodavatele nebo výrobky, nebo patenty na vynálezy, užitné vzory, průmyslové vzory, ochranné známky nebo označení původu, jedná se o případ, kdy by stanovení technických podmínek nebylo dostatečně přesné nebo srozumitelné. Účastník je v takovém případě oprávněn navrhnout jiné, technicky a kvalitativně obdobné nebo lepší řešení. | [14 empty] | PP | 2
47 | K | 732421R02 | Oběhové čerpadlo EC, pro topný okruh s parametry 230 V, max. 0.66 A, 75 W | soubor | 4 | 0 | 0 |  |  |  | základní | 1.454 | 5.816 | 0.09726 | 0.38904 | 0 | 0 | 16 | K | 2 |  |  |  | ROZPOCET | 0 | 0 | 0 | 0 | 0 | 1 | 0 | 16 | -372518312
| PP |  | Oběhové čerpadlo EC, pro topný okruh s parametry 230 V, max. 0.66 A, 75 W (např. WILO YONOS PICO 30/ 1 - 8, ev. zařízení obdobné kvality a parametrů) | Pokud se v zadávací dokumentaci veřejné zakázky vyskytnou přímé nebo nepřímé odkazy na určité dodavatele nebo výrobky, nebo patenty na vynálezy, užitné vzory, průmyslové vzory, ochranné známky nebo označení původu, jedná se o případ, kdy by stanovení technických podmínek nebylo dostatečně přesné nebo srozumitelné. Účastník je v takovém případě oprávněn navrhnout jiné, technicky a kvalitativně obdobné nebo lepší řešení. | [14 empty] | PP | 2
48 | K | 732421R03 | Oběhové čerpadlo EC, pro topný okruh s parametry 230 V, 0.09 - 0.9 A, 7 - 120 W | soubor | 6 | 0 | 0 |  |  |  | základní | 1.454 | 8.724 | 0.09726 | 0.58356 | 0 | 0 | 16 | K | 2 |  |  |  | ROZPOCET | 0 | 0 | 0 | 0 | 0 | 1 | 0 | 16 | 1652064854
| PP |  | Oběhové čerpadlo EC, pro topný okruh s parametry 230 V, 0.09 - 0.9 A, 7 - 120 W (např. WILO YONOS MAXO 30/ 0.5 - 7, ev. zařízení obdobné kvality a parametrů) | Pokud se v zadávací dokumentaci veřejné zakázky vyskytnou přímé nebo nepřímé odkazy na určité dodavatele nebo výrobky, nebo patenty na vynálezy, užitné vzory, průmyslové vzory, ochranné známky nebo označení původu, jedná se o případ, kdy by stanovení technických podmínek nebylo dostatečně přesné nebo srozumitelné. Účastník je v takovém případě oprávněn navrhnout jiné, technicky a kvalitativně obdobné nebo lepší řešení. | [14 empty] | PP | 2
49 | K | 732421R04 | Oběhové čerpadlo EC, pro topný okruh s parametry 230 V, 0.09 - 0.9 A, 7 - 120 W | soubor | 1 | 0 | 0 |  |  |  | základní | 1.454 | 1.454 | 0.09726 | 0.09726 | 0 | 0 | 16 | K | 2 |  |  |  | ROZPOCET | 0 | 0 | 0 | 0 | 0 | 1 | 0 | 16 | -1883571475
| PP |  | Oběhové čerpadlo EC, pro topný okruh s parametry 230 V, 0.09 - 0.9 A, 7 - 120 W (např. WILO YONOS MAXO 40/ 0.5 - 4, ev. zařízení obdobné kvality a parametrů) | Pokud se v zadávací dokumentaci veřejné zakázky vyskytnou přímé nebo nepřímé odkazy na určité dodavatele nebo výrobky, nebo patenty na vynálezy, užitné vzory, průmyslové vzory, ochranné známky nebo označení původu, jedná se o případ, kdy by stanovení technických podmínek nebylo dostatečně přesné nebo srozumitelné. Účastník je v takovém případě oprávněn navrhnout jiné, technicky a kvalitativně obdobné nebo lepší řešení. | [14 empty] | PP | 2
50 | K | 732421R05 | Oběhové čerpadlo EC, pro topný okruh s parametry 230 V, 0.15 - 1.33 A, 10 - 305 W | soubor | 2 | 0 | 0 |  |  |  | základní | 1.454 | 2.908 | 0.09726 | 0.19452 | 0 | 0 | 16 | K | 2 |  |  |  | ROZPOCET | 0 | 0 | 0 | 0 | 0 | 1 | 0 | 16 | -483079665
| PP |  | Oběhové čerpadlo EC, pro topný okruh s parametry 230 V, 0.15 - 1.33 A, 10 - 305 W (např. WILO YONOS MAXO 40/ 0.5 - 8, ev. zařízení obdobné kvality a parametrů) | Pokud se v zadávací dokumentaci veřejné zakázky vyskytnou přímé nebo nepřímé odkazy na určité dodavatele nebo výrobky, nebo patenty na vynálezy, užitné vzory, průmyslové vzory, ochranné známky nebo označení původu, jedná se o případ, kdy by stanovení technických podmínek nebylo dostatečně přesné nebo srozumitelné. Účastník je v takovém případě oprávněn navrhnout jiné, technicky a kvalitativně obdobné nebo lepší řešení. | [14 empty] | PP | 2
51 | K | 732421R06 | Oběhové čerpadlo EC, pro topný okruh s parametry 230 V, 0.17 - 2.65 A, 15 - 600 W | soubor | 4 | 0 | 0 |  |  |  | základní | 1.454 | 5.816 | 0.09726 | 0.38904 | 0 | 0 | 16 | K | 2 |  |  |  | ROZPOCET | 0 | 0 | 0 | 0 | 0 | 1 | 0 | 16 | 1996631189
| PP |  | Oběhové čerpadlo EC, pro topný okruh s parametry 230 V, 0.17 - 2.65 A, 15 - 600 W (např. WILO YONOS MAXO 65/ 1 - 9, ev. zařízení obdobné kvality a parametrů) | Pokud se v zadávací dokumentaci veřejné zakázky vyskytnou přímé nebo nepřímé odkazy na určité dodavatele nebo výrobky, nebo patenty na vynálezy, užitné vzory, průmyslové vzory, ochranné známky nebo označení původu, jedná se o případ, kdy by stanovení technických podmínek nebylo dostatečně přesné nebo srozumitelné. Účastník je v takovém případě oprávněn navrhnout jiné, technicky a kvalitativně obdobné nebo lepší řešení. | [14 empty] | PP | 2
52 | K | 732421R07 | Oběhové čerpadlo EC, pro topný okruh s parametry 230 V/ 0.30 - 6.80 A/ 40 - 1550 Wm, s integrovanou motorovou ochranou | soubor | 1 | 0 | 0 |  |  |  | základní | 1.454 | 1.454 | 0.09726 | 0.09726 | 0 | 0 | 16 | K | 2 |  |  |  | ROZPOCET | 0 | 0 | 0 | 0 | 0 | 1 | 0 | 16 | 2126252623
| PP |  | Oběhové čerpadlo EC, pro topný okruh s parametry 230 V/ 0.30 - 6.80 A/ 40 - 1550 W s integrovanou motorovou ochranou/ modulem včetně izolačního korpusu, příslušenství apod. (např. WILO STRATOS vel. 100/ 1 - 12 event. zařízení obdobné kvality a vybavení) | Pokud se v zadávací dokumentaci veřejné zakázky vyskytnou přímé nebo nepřímé odkazy na určité dodavatele nebo výrobky, nebo patenty na vynálezy, užitné vzory, průmyslové vzory, ochranné známky nebo označení původu, jedná se o případ, kdy by stanovení technických podmínek nebylo dostatečně přesné nebo srozumitelné. Účastník je v takovém případě oprávněn navrhnout jiné, technicky a kvalitativně obdobné nebo lepší řešení. | [14 empty] | PP | 2
53 | K | 998732202 | Přesun hmot procentní pro strojovny v objektech v do 12 m | % | 0 | 0 | 0 | CS ÚRS 2019 01 |  |  | základní | 0 | 0 | 0 | 0 | 0 | 0 | 16 | K | 2 |  |  |  | ROZPOCET | 0 | 0 | 0 | 0 | 0 | 1 | 0 | 16 | -1561294061
| PP |  | Přesun hmot pro strojovny stanovený procentní sazbou (%) z ceny vodorovná dopravní vzdálenost do 50 m v objektech výšky přes 6 do 12 m | [15 empty] | PP | 2
| D | 733 | Ústřední vytápění - rozvodné potrubí |  |  |  | 0 | [5 empty] | 1818.022 |  | 9.1376 |  | 0 | 2 | D | 1 |  |  |  | ROZPOCET | [6 empty] | 0
54 | K | 733121159 | Potrubí ocelové hladké bezešvé nízkotlaké nebo středotlaké D 60,3x2,9 | m | 30 | 0 | 0 | CS ÚRS 2019 01 |  |  | základní | 0.508 | 15.24 | 0.00576 | 0.1728 | 0 | 0 | 16 | K | 2 |  |  |  | ROZPOCET | 0 | 0 | 0 | 0 | 0 | 1 | 0 | 16 | 974738384
| PP |  | Potrubí z trubek ocelových hladkých bezešvých tvářených za tepla nízkotlakých a středotlakých Ø 60,3/2,9 | [15 empty] | PP | 2
55 | K | 733121164 | Potrubí ocelové hladké bezešvé nízkotlaké nebo středotlaké D 76x3,6 | m | 50 | 0 | 0 | CS ÚRS 2019 01 |  |  | základní | 0.581 | 29.05 | 0.00634 | 0.317 | 0 | 0 | 16 | K | 2 |  |  |  | ROZPOCET | 0 | 0 | 0 | 0 | 0 | 1 | 0 | 16 | 2013020502
| PP |  | Potrubí z trubek ocelových hladkých bezešvých tvářených za tepla nízkotlakých a středotlakých Ø 76/3,6 | [15 empty] | PP | 2
56 | K | 733121165 | Potrubí ocelové hladké bezešvé nízkotlaké nebo středotlaké D 89x3,6 | m | 50 | 0 | 0 | CS ÚRS 2019 01 |  |  | základní | 0.718 | 35.9 | 0.00759 | 0.3795 | 0 | 0 | 16 | K | 2 |  |  |  | ROZPOCET | 0 | 0 | 0 | 0 | 0 | 1 | 0 | 16 | 676359826
| PP |  | Potrubí z trubek ocelových hladkých bezešvých tvářených za tepla nízkotlakých a středotlakých Ø 89/3,6 | [15 empty] | PP | 2
57 | K | 733121168 | Potrubí ocelové hladké bezešvé nízkotlaké nebo středotlaké D 108x4,0 | m | 65 | 0 | 0 | CS ÚRS 2019 01 |  |  | základní | 0.781 | 50.765 | 0.01037 | 0.67405 | 0 | 0 | 16 | K | 2 |  |  |  | ROZPOCET | 0 | 0 | 0 | 0 | 0 | 1 | 0 | 16 | -1632253547
| PP |  | Potrubí z trubek ocelových hladkých bezešvých tvářených za tepla nízkotlakých a středotlakých Ø 108/4,0 | [15 empty] | PP | 2
58 | K | 733121172 | Potrubí ocelové hladké bezešvé nízkotlaké nebo středotlaké D 133x4,5 | m | 210 | 0 | 0 | CS ÚRS 2019 01 |  |  | základní | 0.824 | 173.04 | 0.01638 | 3.4398 | 0 | 0 | 16 | K | 2 |  |  |  | ROZPOCET | 0 | 0 | 0 | 0 | 0 | 1 | 0 | 16 | -654889697
| PP |  | Potrubí z trubek ocelových hladkých bezešvých tvářených za tepla nízkotlakých a středotlakých Ø 133/4,5 | [15 empty] | PP | 2
59 | K | 733121175 | Potrubí ocelové hladké bezešvé nízkotlaké nebo středotlaké D 159x4,5 | m | 35 | 0 | 0 | CS ÚRS 2019 01 |  |  | základní | 0.949 | 33.215 | 0.0177 | 0.6195 | 0 | 0 | 16 | K | 2 |  |  |  | ROZPOCET | 0 | 0 | 0 | 0 | 0 | 1 | 0 | 16 | -1188968299
| PP |  | Potrubí z trubek ocelových hladkých bezešvých tvářených za tepla nízkotlakých a středotlakých Ø 159/4,5 | [15 empty] | PP | 2
60 | K | 733141102 | Odvzdušňovací nádoba z trubek ocelových do DN 50 | kus | 1 | 0 | 0 | CS ÚRS 2019 01 |  |  | základní | 1.102 | 1.102 | 0.00163 | 0.00163 | 0 | 0 | 16 | K | 2 |  |  |  | ROZPOCET | 0 | 0 | 0 | 0 | 0 | 1 | 0 | 16 | -835467195
| PP |  | Odvzdušňovací nádobky, odlučovače a odkalovače nádobky z trubek ocelových do DN 50 | [15 empty] | PP | 2
61 | K | 733190225 | Zkouška těsnosti potrubí ocelové hladké přes D 60,3x2,9 do D 89x5,0 | m | 130 | 0 | 0 | CS ÚRS 2019 01 |  |  | základní | 0.042 | 5.46 | 0 | 0 | 0 | 0 | 16 | K | 2 |  |  |  | ROZPOCET | 0 | 0 | 0 | 0 | 0 | 1 | 0 | 16 | -832472554
| PP |  | Zkoušky těsnosti potrubí, manžety prostupové z trubek ocelových zkoušky těsnosti potrubí (za provozu) z trubek ocelových hladkých Ø přes 60,3/2,9 do 89/5,0 | [15 empty] | PP | 2
62 | K | 733190232 | Zkouška těsnosti potrubí ocelové hladké přes D 89x5,0 do D 133x5,0 | m | 275 | 0 | 0 | CS ÚRS 2019 01 |  |  | základní | 0.053 | 14.575 | 0 | 0 | 0 | 0 | 16 | K | 2 |  |  |  | ROZPOCET | 0 | 0 | 0 | 0 | 0 | 1 | 0 | 16 | -1335515332
| PP |  | Zkoušky těsnosti potrubí, manžety prostupové z trubek ocelových zkoušky těsnosti potrubí (za provozu) z trubek ocelových hladkých Ø přes 89/5,0 do 133/5,0 | [15 empty] | PP | 2
63 | K | 733190235 | Zkouška těsnosti potrubí ocelové hladké přes D 133x5,0 do D 159x6,3 | m | 35 | 0 | 0 | CS ÚRS 2019 01 |  |  | základní | 0.063 | 2.205 | 0 | 0 | 0 | 0 | 16 | K | 2 |  |  |  | ROZPOCET | 0 | 0 | 0 | 0 | 0 | 1 | 0 | 16 | -952103141
| PP |  | Zkoušky těsnosti potrubí, manžety prostupové z trubek ocelových zkoušky těsnosti potrubí (za provozu) z trubek ocelových hladkých Ø přes 133/5,0 do 159/6,3 | [15 empty] | PP | 2
64 | K | 733223202 | Potrubí měděné tvrdé spojované tvrdým pájením D 15x1 | m | 1000 | 0 | 0 | CS ÚRS 2019 01 |  |  | základní | 0.414 | 414 | 0.00047 | 0.47 | 0 | 0 | 16 | K | 2 |  |  |  | ROZPOCET | 0 | 0 | 0 | 0 | 0 | 1 | 0 | 16 | -1076632381
| PP |  | Potrubí z trubek měděných tvrdých spojovaných tvrdým pájením Ø 15/1 | [15 empty] | PP | 2
65 | K | 733223203 | Potrubí měděné tvrdé spojované tvrdým pájením D 18x1 | m | 500 | 0 | 0 | CS ÚRS 2019 01 |  |  | základní | 0.424 | 212 | 0.00072 | 0.36 | 0 | 0 | 16 | K | 2 |  |  |  | ROZPOCET | 0 | 0 | 0 | 0 | 0 | 1 | 0 | 16 | -1102743249
| PP |  | Potrubí z trubek měděných tvrdých spojovaných tvrdým pájením Ø 18/1 | [15 empty] | PP | 2
66 | K | 733223204 | Potrubí měděné tvrdé spojované tvrdým pájením D 22x1 | m | 250 | 0 | 0 | CS ÚRS 2019 01 |  |  | základní | 0.429 | 107.25 | 0.00071 | 0.1775 | 0 | 0 | 16 | K | 2 |  |  |  | ROZPOCET | 0 | 0 | 0 | 0 | 0 | 1 | 0 | 16 | -1966414668
| PP |  | Potrubí z trubek měděných tvrdých spojovaných tvrdým pájením Ø 22/1 | [15 empty] | PP | 2
67 | K | 733223205 | Potrubí měděné tvrdé spojované tvrdým pájením D 28x1,5 | m | 300 | 0 | 0 | CS ÚRS 2019 01 |  |  | základní | 0.438 | 131.4 | 0.00128 | 0.384 | 0 | 0 | 16 | K | 2 |  |  |  | ROZPOCET | 0 | 0 | 0 | 0 | 0 | 1 | 0 | 16 | -600307850
| PP |  | Potrubí z trubek měděných tvrdých spojovaných tvrdým pájením Ø 28/1,5 | [15 empty] | PP | 2
68 | K | 733223206 | Potrubí měděné tvrdé spojované tvrdým pájením D 35x1,5 | m | 600 | 0 | 0 | CS ÚRS 2019 01 |  |  | základní | 0.443 | 265.8 | 0.00161 | 0.966 | 0 | 0 | 16 | K | 2 |  |  |  | ROZPOCET | 0 | 0 | 0 | 0 | 0 | 1 | 0 | 16 | -281237972
| PP |  | Potrubí z trubek měděných tvrdých spojovaných tvrdým pájením Ø 35/1,5 | [15 empty] | PP | 2
69 | K | 733223207 | Potrubí měděné tvrdé spojované tvrdým pájením D 42x1,5 | m | 200 | 0 | 0 | CS ÚRS 2019 01 |  |  | základní | 0.461 | 92.2 | 0.00196 | 0.392 | 0 | 0 | 16 | K | 2 |  |  |  | ROZPOCET | 0 | 0 | 0 | 0 | 0 | 1 | 0 | 16 | -254818504
| PP |  | Potrubí z trubek měděných tvrdých spojovaných tvrdým pájením Ø 42/1,5 | [15 empty] | PP | 2
70 | K | 733223208 | Potrubí měděné tvrdé spojované tvrdým pájením D 54x2 | m | 200 | 0 | 0 | CS ÚRS 2019 01 |  |  | základní | 0.506 | 101.2 | 0.00339 | 0.678 | 0 | 0 | 16 | K | 2 |  |  |  | ROZPOCET | 0 | 0 | 0 | 0 | 0 | 1 | 0 | 16 | 420527326
| PP |  | Potrubí z trubek měděných tvrdých spojovaných tvrdým pájením Ø 54/2 | [15 empty] | PP | 2
71 | K | 733223210 | Potrubí měděné tvrdé spojované tvrdým pájením D 76x2 | m | 20 | 0 | 0 | CS ÚRS 2019 01 |  |  | základní | 0.673 | 13.46 | 0.00529 | 0.1058 | 0 | 0 | 16 | K | 2 |  |  |  | ROZPOCET | 0 | 0 | 0 | 0 | 0 | 1 | 0 | 16 | -506920866
| PP |  | Potrubí z trubek měděných tvrdých spojovaných tvrdým pájením Ø 76/2 | [15 empty] | PP | 2
72 | K | 733291101 | Zkouška těsnosti potrubí měděné do D 35x1,5 | m | 2650 | 0 | 0 | CS ÚRS 2019 01 |  |  | základní | 0.038 | 100.7 | 0 | 0 | 0 | 0 | 16 | K | 2 |  |  |  | ROZPOCET | 0 | 0 | 0 | 0 | 0 | 1 | 0 | 16 | 840270415
| PP |  | Zkoušky těsnosti potrubí z trubek měděných Ø do 35/1,5 | [15 empty] | PP | 2
73 | K | 733291102 | Zkouška těsnosti potrubí měděné do D 64x2 | m | 400 | 0 | 0 | CS ÚRS 2019 01 |  |  | základní | 0.046 | 18.4 | 0 | 0 | 0 | 0 | 16 | K | 2 |  |  |  | ROZPOCET | 0 | 0 | 0 | 0 | 0 | 1 | 0 | 16 | 1643674424
| PP |  | Zkoušky těsnosti potrubí z trubek měděných Ø přes 35/1,5 do 64/2,0 | [15 empty] | PP | 2
74 | K | 733291103 | Zkouška těsnosti potrubí měděné do D 108x2,5 | m | 20 | 0 | 0 | CS ÚRS 2019 01 |  |  | základní | 0.053 | 1.06 | 0 | 0 | 0 | 0 | 16 | K | 2 |  |  |  | ROZPOCET | 0 | 0 | 0 | 0 | 0 | 1 | 0 | 16 | -1892940430
| PP |  | Zkoušky těsnosti potrubí z trubek měděných Ø přes 64/2,0 do 108/2,5 | [15 empty] | PP | 2
75 | K | 998733202 | Přesun hmot procentní pro rozvody potrubí v objektech v do 12 m | % | 0 | 0 | 0 | CS ÚRS 2019 01 |  |  | základní | 0 | 0 | 0 | 0 | 0 | 0 | 16 | K | 2 |  |  |  | ROZPOCET | 0 | 0 | 0 | 0 | 0 | 1 | 0 | 16 | 1954963545
| PP |  | Přesun hmot pro rozvody potrubí stanovený procentní sazbou z ceny vodorovná dopravní vzdálenost do 50 m v objektech výšky přes 6 do 12 m | [15 empty] | PP | 2
| D | 734 | Ústřední vytápění - armatury |  |  |  | 0 | [5 empty] | 246.792 |  | 1.364 |  | 0 | 2 | D | 1 |  |  |  | ROZPOCET | [6 empty] | 0
76 | K | 734163426 | Filtr DN 50 PN 16 do 300°C z uhlíkové oceli s vypouštěcí přírubou | soubor | 3 | 0 | 0 | CS ÚRS 2019 01 |  |  | základní | 1.102 | 3.306 | 0.0168 | 0.0504 | 0 | 0 | 16 | K | 2 |  |  |  | ROZPOCET | 0 | 0 | 0 | 0 | 0 | 1 | 0 | 16 | 600022841
| PP |  | Filtry z uhlíkové oceli s vypouštěcí přírubou PN 16 do 300°C DN 50 | [15 empty] | PP | 2
77 | K | 734163427 | Filtr DN 65 PN 16 do 300°C z uhlíkové oceli s vypouštěcí přírubou | soubor | 1 | 0 | 0 | CS ÚRS 2019 01 |  |  | základní | 1.29 | 1.29 | 0.02525 | 0.02525 | 0 | 0 | 16 | K | 2 |  |  |  | ROZPOCET | 0 | 0 | 0 | 0 | 0 | 1 | 0 | 16 | 730811509
| PP |  | Filtry z uhlíkové oceli s vypouštěcí přírubou PN 16 do 300°C DN 65 | [15 empty] | PP | 2
78 | K | 734163428 | Filtr DN 80 PN 16 do 300°C z uhlíkové oceli s vypouštěcí přírubou | soubor | 1 | 0 | 0 | CS ÚRS 2019 01 |  |  | základní | 1.539 | 1.539 | 0.02974 | 0.02974 | 0 | 0 | 16 | K | 2 |  |  |  | ROZPOCET | 0 | 0 | 0 | 0 | 0 | 1 | 0 | 16 | -916681482
| PP |  | Filtry z uhlíkové oceli s vypouštěcí přírubou PN 16 do 300°C DN 80 | [15 empty] | PP | 2
79 | K | 734192314 | Klapka přírubová zpětná DN 50 PN 16 do 100°C samočinná | soubor | 3 | 0 | 0 | CS ÚRS 2019 01 |  |  | základní | 1.102 | 3.306 | 0.01258 | 0.03774 | 0 | 0 | 16 | K | 2 |  |  |  | ROZPOCET | 0 | 0 | 0 | 0 | 0 | 1 | 0 | 16 | -319304009
| PP |  | Ostatní přírubové armatury klapky zpětné samočinné PN 16 do 100°C DN 50 | [15 empty] | PP | 2
80 | K | 734192316 | Klapka přírubová zpětná DN 65 PN 16 do 100°C samočinná | soubor | 2 | 0 | 0 | CS ÚRS 2019 01 |  |  | základní | 1.29 | 2.58 | 0.01693 | 0.03386 | 0 | 0 | 16 | K | 2 |  |  |  | ROZPOCET | 0 | 0 | 0 | 0 | 0 | 1 | 0 | 16 | -1548464183
| PP |  | Ostatní přírubové armatury klapky zpětné samočinné PN 16 do 100°C DN 65 | [15 empty] | PP | 2
81 | K | 734192317 | Klapka přírubová zpětná DN 80 PN 16 do 100°C samočinná | soubor | 4 | 0 | 0 | CS ÚRS 2019 01 |  |  | základní | 1.539 | 6.156 | 0.02121 | 0.08484 | 0 | 0 | 16 | K | 2 |  |  |  | ROZPOCET | 0 | 0 | 0 | 0 | 0 | 1 | 0 | 16 | 1262633577
| PP |  | Ostatní přírubové armatury klapky zpětné samočinné PN 16 do 100°C DN 80 | [15 empty] | PP | 2
82 | K | 734192322 | Klapka přírubová zpětná DN 150 PN 16 do 100°C samočinná | soubor | 1 | 0 | 0 | CS ÚRS 2019 01 |  |  | základní | 3.512 | 3.512 | 0.05155 | 0.05155 | 0 | 0 | 16 | K | 2 |  |  |  | ROZPOCET | 0 | 0 | 0 | 0 | 0 | 1 | 0 | 16 | -494602384
| PP |  | Ostatní přírubové armatury klapky zpětné samočinné PN 16 do 100°C DN 150 | [15 empty] | PP | 2
83 | K | 734193114 | Klapka mezipřírubová uzavírací DN 50 PN 16 do 120°C disk tvárná litina | soubor | 12 | 0 | 0 | CS ÚRS 2019 01 |  |  | základní | 1.102 | 13.224 | 0.00911 | 0.10932 | 0 | 0 | 16 | K | 2 |  |  |  | ROZPOCET | 0 | 0 | 0 | 0 | 0 | 1 | 0 | 16 | 478181650
| PP |  | Ostatní přírubové armatury klapky mezipřírubové uzavírací PN 16 do 120°C disk tvárná litina DN 50 | [15 empty] | PP | 2
84 | K | 734193115 | Klapka mezipřírubová uzavírací DN 65 PN 16 do 120°C disk tvárná litina | soubor | 4 | 0 | 0 | CS ÚRS 2019 01 |  |  | základní | 1.29 | 5.16 | 0.01191 | 0.04764 | 0 | 0 | 16 | K | 2 |  |  |  | ROZPOCET | 0 | 0 | 0 | 0 | 0 | 1 | 0 | 16 | 1319882226
| PP |  | Ostatní přírubové armatury klapky mezipřírubové uzavírací PN 16 do 120°C disk tvárná litina DN 65 | [15 empty] | PP | 2
85 | K | 734193116 | Klapka mezipřírubová uzavírací DN 80 PN 16 do 120°C disk tvárná litina | soubor | 13 | 0 | 0 | CS ÚRS 2019 01 |  |  | základní | 1.539 | 20.007 | 0.01467 | 0.19071 | 0 | 0 | 16 | K | 2 |  |  |  | ROZPOCET | 0 | 0 | 0 | 0 | 0 | 1 | 0 | 16 | 2052406490
| PP |  | Ostatní přírubové armatury klapky mezipřírubové uzavírací PN 16 do 120°C disk tvárná litina DN 80 | [15 empty] | PP | 2
86 | K | 734193117 | Klapka mezipřírubová uzavírací DN 100 PN 16 do 120°C disk tvárná litina | soubor | 3 | 0 | 0 | CS ÚRS 2019 01 |  |  | základní | 2.465 | 7.395 | 0.01749 | 0.05247 | 0 | 0 | 16 | K | 2 |  |  |  | ROZPOCET | 0 | 0 | 0 | 0 | 0 | 1 | 0 | 16 | 1121084407
| PP |  | Ostatní přírubové armatury klapky mezipřírubové uzavírací PN 16 do 120°C disk tvárná litina DN 100 | [15 empty] | PP | 2
87 | K | 734193118 | Klapka mezipřírubová uzavírací DN 125 PN 16 do 120°C disk tvárná litina | soubor | 3 | 0 | 0 | CS ÚRS 2019 01 |  |  | základní | 3.037 | 9.111 | 0.02258 | 0.06774 | 0 | 0 | 16 | K | 2 |  |  |  | ROZPOCET | 0 | 0 | 0 | 0 | 0 | 1 | 0 | 16 | 537353154
| PP |  | Ostatní přírubové armatury klapky mezipřírubové uzavírací PN 16 do 120°C disk tvárná litina DN 125 | [15 empty] | PP | 2
88 | K | 734193119 | Klapka mezipřírubová uzavírací DN 150 PN 16 do 120°C disk tvárná litina | soubor | 8 | 0 | 0 | CS ÚRS 2019 01 |  |  | základní | 3.512 | 28.096 | 0.03012 | 0.24096 | 0 | 0 | 16 | K | 2 |  |  |  | ROZPOCET | 0 | 0 | 0 | 0 | 0 | 1 | 0 | 16 | -530020574
| PP |  | Ostatní přírubové armatury klapky mezipřírubové uzavírací PN 16 do 120°C disk tvárná litina DN 150 | [15 empty] | PP | 2
89 | K | 734211127 | Ventil závitový odvzdušňovací G 1/2 PN 14 do 120°C automatický se zpětnou klapkou otopných těles | kus | 30 | 0 | 0 | CS ÚRS 2019 01 |  |  | základní | 0.103 | 3.09 | 0.00027 | 0.0081 | 0 | 0 | 16 | K | 2 |  |  |  | ROZPOCET | 0 | 0 | 0 | 0 | 0 | 1 | 0 | 16 | 1345706250
| PP |  | Ventily odvzdušňovací závitové automatické se zpětnou klapkou PN 14 do 120°C G 1/2 | [15 empty] | PP | 2
90 | K | 734220100 | Ventil závitový regulační přímý G 1/2 PN 20 do 100°C vyvažovací | kus | 5 | 0 | 0 |  |  |  | základní | 0.206 | 1.03 | 0.00018 | 0.0009 | 0 | 0 | 16 | K | 2 |  |  |  | ROZPOCET | 0 | 0 | 0 | 0 | 0 | 1 | 0 | 16 | 812678895
| PP |  | Ventily regulační závitové vyvažovací přímé PN 20 do 100°C G 1/2 | [15 empty] | PP | 2
91 | K | 734220101 | Ventil závitový regulační přímý G 3/4 PN 20 do 100°C vyvažovací | kus | 10 | 0 | 0 | CS ÚRS 2019 01 |  |  | základní | 0.206 | 2.06 | 0.00018 | 0.0018 | 0 | 0 | 16 | K | 2 |  |  |  | ROZPOCET | 0 | 0 | 0 | 0 | 0 | 1 | 0 | 16 | -712865904
| PP |  | Ventily regulační závitové vyvažovací přímé PN 20 do 100°C G 3/4 | [15 empty] | PP | 2
92 | K | 734220102 | Ventil závitový regulační přímý G 1 PN 20 do 100°C vyvažovací | kus | 14 | 0 | 0 | CS ÚRS 2019 01 |  |  | základní | 0.227 | 3.178 | 0.0003 | 0.0042 | 0 | 0 | 16 | K | 2 |  |  |  | ROZPOCET | 0 | 0 | 0 | 0 | 0 | 1 | 0 | 16 | -815256505
| PP |  | Ventily regulační závitové vyvažovací přímé PN 20 do 100°C G 1 | [15 empty] | PP | 2
93 | K | 734220103 | Ventil závitový regulační přímý G 5/4 PN 20 do 100°C vyvažovací | kus | 9 | 0 | 0 | CS ÚRS 2019 01 |  |  | základní | 0.268 | 2.412 | 0.0007 | 0.0063 | 0 | 0 | 16 | K | 2 |  |  |  | ROZPOCET | 0 | 0 | 0 | 0 | 0 | 1 | 0 | 16 | -2145634049
| PP |  | Ventily regulační závitové vyvažovací přímé PN 20 do 100°C G 5/4 | [15 empty] | PP | 2
94 | K | 734220105 | Ventil závitový regulační přímý G 2 PN 20 do 100°C vyvažovací | kus | 2 | 0 | 0 | CS ÚRS 2019 01 |  |  | základní | 0.422 | 0.844 | 0.0006 | 0.0012 | 0 | 0 | 16 | K | 2 |  |  |  | ROZPOCET | 0 | 0 | 0 | 0 | 0 | 1 | 0 | 16 | 816744447
| PP |  | Ventily regulační závitové vyvažovací přímé PN 20 do 100°C G 2 | [15 empty] | PP | 2
95 | K | 73422010R | Ventil přírubový regulační přímý DN 65 PN 20 do 100°C vyvažovací | kus | 1 | 0 | 0 |  |  |  | základní | 0.422 | 0.422 | 0.0006 | 0.0006 | 0 | 0 | 16 | K | 2 |  |  |  | ROZPOCET | 0 | 0 | 0 | 0 | 0 | 1 | 0 | 16 | 96417556
| PP |  | Ventily regulační přírubové vyvažovací přímé PN 20 do 100°C DN 65 | [15 empty] | PP | 2
96 | K | 734220R01 | Regulační a vyvažovací ventil dvoucestný, včetně servopohonu, DN 15 | kus | 1 | 0 | 0 |  |  |  | základní | 0.422 | 0.422 | 0.0006 | 0.0006 | 0 | 0 | 16 | K | 2 |  |  |  | ROZPOCET | 0 | 0 | 0 | 0 | 0 | 1 | 0 | 16 | 709395281
| PP |  | Regulační a vyvažovací ventil dvoucestný, DN 15 s parametry TA HYDRONICS, typ TA MODULATOR - DN 15 včetně servopohonu MC 55 Y (24 VAC, 0 - 10 V) (ev. zařízení obdobné kvality a parametrů) včetně adaptérů a příslušenství osazeno a připojeno dle MaR | Pokud se v zadávací dokumentaci veřejné zakázky vyskytnou přímé nebo nepřímé odkazy na určité dodavatele nebo výrobky, nebo patenty na vynálezy, užitné vzory, průmyslové vzory, ochranné známky nebo označení původu, jedná se o případ, kdy by stanovení technických podmínek nebylo dostatečně přesné nebo srozumitelné. Účastník je v takovém případě oprávněn navrhnout jiné, technicky a kvalitativně obdobné nebo lepší řešení. | [14 empty] | PP | 2
97 | K | 734220R02 | Regulační a vyvažovací ventil dvoucestný, včetně servopohonu, DN 20 | kus | 3 | 0 | 0 |  |  |  | základní | 0.422 | 1.266 | 0.0006 | 0.0018 | 0 | 0 | 16 | K | 2 |  |  |  | ROZPOCET | 0 | 0 | 0 | 0 | 0 | 1 | 0 | 16 | -391100325
| PP |  | Regulační a vyvažovací ventil dvoucestný, DN 20 s parametry TA HYDRONICS, typ TA MODULATOR - DN 20 včetně servopohonu MC 55 Y (24 VAC, 0 - 10 V) (ev. zařízení obdobné kvality a parametrů) včetně adaptérů a příslušenství osazeno a připojeno dle MaR | Pokud se v zadávací dokumentaci veřejné zakázky vyskytnou přímé nebo nepřímé odkazy na určité dodavatele nebo výrobky, nebo patenty na vynálezy, užitné vzory, průmyslové vzory, ochranné známky nebo označení původu, jedná se o případ, kdy by stanovení technických podmínek nebylo dostatečně přesné nebo srozumitelné. Účastník je v takovém případě oprávněn navrhnout jiné, technicky a kvalitativně obdobné nebo lepší řešení. | [14 empty] | PP | 2
98 | K | 734220R03 | Regulační a vyvažovací ventil dvoucestný, včetně servopohonu, DN 25 | kus | 3 | 0 | 0 |  |  |  | základní | 0.422 | 1.266 | 0.0006 | 0.0018 | 0 | 0 | 16 | K | 2 |  |  |  | ROZPOCET | 0 | 0 | 0 | 0 | 0 | 1 | 0 | 16 | 1315082650
| PP |  | Regulační a vyvažovací ventil dvoucestný, DN 25 s parametry TA HYDRONICS, typ TA MODULATOR - DN 25 včetně servopohonu MC 55 Y (24 VAC, 0 - 10 V) (ev. zařízení obdobné kvality a parametrů) včetně adaptérů a příslušenství osazeno a připojeno dle MaR | Pokud se v zadávací dokumentaci veřejné zakázky vyskytnou přímé nebo nepřímé odkazy na určité dodavatele nebo výrobky, nebo patenty na vynálezy, užitné vzory, průmyslové vzory, ochranné známky nebo označení původu, jedná se o případ, kdy by stanovení technických podmínek nebylo dostatečně přesné nebo srozumitelné. Účastník je v takovém případě oprávněn navrhnout jiné, technicky a kvalitativně obdobné nebo lepší řešení. | [14 empty] | PP | 2
99 | K | 734220R04 | Regulační a vyvažovací ventil dvoucestný, včetně servopohonu, DN 32 | kus | 6 | 0 | 0 |  |  |  | základní | 0.422 | 2.532 | 0.0006 | 0.0036 | 0 | 0 | 16 | K | 2 |  |  |  | ROZPOCET | 0 | 0 | 0 | 0 | 0 | 1 | 0 | 16 | -1238943368
| PP |  | Regulační a vyvažovací ventil dvoucestný, DN 32 s parametry TA HYDRONICS, typ TA MODULATOR - DN 32 včetně servopohonu MC 55 Y (24 VAC, 0 - 10 V) (ev. zařízení obdobné kvality a parametrů) včetně adaptérů a příslušenství osazeno a připojeno dle MaR | Pokud se v zadávací dokumentaci veřejné zakázky vyskytnou přímé nebo nepřímé odkazy na určité dodavatele nebo výrobky, nebo patenty na vynálezy, užitné vzory, průmyslové vzory, ochranné známky nebo označení původu, jedná se o případ, kdy by stanovení technických podmínek nebylo dostatečně přesné nebo srozumitelné. Účastník je v takovém případě oprávněn navrhnout jiné, technicky a kvalitativně obdobné nebo lepší řešení. | [14 empty] | PP | 2
100 | K | 734220R05 | Regulační a vyvažovací ventil dvoucestný, včetně servopohonu, DN 50 | kus | 1 | 0 | 0 |  |  |  | základní | 0.422 | 0.422 | 0.0006 | 0.0006 | 0 | 0 | 16 | K | 2 |  |  |  | ROZPOCET | 0 | 0 | 0 | 0 | 0 | 1 | 0 | 16 | -165481182
| PP |  | Regulační a vyvažovací ventil dvoucestný, DN 50 s parametry TA HYDRONICS, typ TA MODULATOR - DN 50 včetně servopohonu MC 55 Y (24 VAC, 0 - 10 V) (ev. zařízení obdobné kvality a parametrů) včetně adaptérů a příslušenství osazeno a připojeno dle MaR | Pokud se v zadávací dokumentaci veřejné zakázky vyskytnou přímé nebo nepřímé odkazy na určité dodavatele nebo výrobky, nebo patenty na vynálezy, užitné vzory, průmyslové vzory, ochranné známky nebo označení původu, jedná se o případ, kdy by stanovení technických podmínek nebylo dostatečně přesné nebo srozumitelné. Účastník je v takovém případě oprávněn navrhnout jiné, technicky a kvalitativně obdobné nebo lepší řešení. | [14 empty] | PP | 2
101 | K | 734220R10 | Měřící clona typu MD, DN 25; PN 16 | kus | 2 | 0 | 0 |  |  |  | základní | 0.422 | 0.844 | 0.0006 | 0.0012 | 0 | 0 | 16 | K | 2 |  |  |  | ROZPOCET | 0 | 0 | 0 | 0 | 0 | 1 | 0 | 16 | -900010318
| PP |  | Měřící clona typu MD, DN 25; PN 16 včetně měřících koncovek | [15 empty] | PP | 2
102 | K | 734220R11 | Měřící clona typu MD, DN 32; PN 16 | kus | 5 | 0 | 0 |  |  |  | základní | 0.422 | 2.11 | 0.0006 | 0.003 | 0 | 0 | 16 | K | 2 |  |  |  | ROZPOCET | 0 | 0 | 0 | 0 | 0 | 1 | 0 | 16 | 1141062915
| PP |  | Měřící clona typu MD, DN 32; PN 16 včetně měřících koncovek | [15 empty] | PP | 2
103 | K | 734220R12 | Měřící clona typu MD, DN 50; PN 16 | kus | 2 | 0 | 0 |  |  |  | základní | 0.422 | 0.844 | 0.0006 | 0.0012 | 0 | 0 | 16 | K | 2 |  |  |  | ROZPOCET | 0 | 0 | 0 | 0 | 0 | 1 | 0 | 16 | -1955543243
| PP |  | Měřící clona typu MD, DN 50; PN 16 včetně měřících koncovek | [15 empty] | PP | 2
104 | K | 734220R13 | Měřící clona typu MD, DN 65; PN 16 | kus | 1 | 0 | 0 |  |  |  | základní | 0.422 | 0.422 | 0.0006 | 0.0006 | 0 | 0 | 16 | K | 2 |  |  |  | ROZPOCET | 0 | 0 | 0 | 0 | 0 | 1 | 0 | 16 | -1868193757
| PP |  | Měřící clona typu MD, DN 65; PN 16 včetně měřících koncovek | [15 empty] | PP | 2
105 | K | 734221532 | Ventil závitový termostatický rohový jednoregulační G 1/2 PN 16 do 110°C bez hlavice ovládání | kus | 4 | 0 | 0 | CS ÚRS 2019 01 |  |  | základní | 0.15 | 0.6 | 0.00026 | 0.00104 | 0 | 0 | 16 | K | 2 |  |  |  | ROZPOCET | 0 | 0 | 0 | 0 | 0 | 1 | 0 | 16 | -933797203
| PP |  | Ventily regulační závitové termostatické, bez hlavice ovládání PN 16 do 110°C rohové jednoregulační G 1/2 | [15 empty] | PP | 2
106 | K | 734221545 | Ventil závitový termostatický přímý jednoregulační G 1/2 PN 16 do 110°C bez hlavice ovládání | kus | 28 | 0 | 0 | CS ÚRS 2019 01 |  |  | základní | 0.15 | 4.2 | 0.00026 | 0.00728 | 0 | 0 | 16 | K | 2 |  |  |  | ROZPOCET | 0 | 0 | 0 | 0 | 0 | 1 | 0 | 16 | 1158100736
| PP |  | Ventily regulační závitové termostatické, bez hlavice ovládání PN 16 do 110°C přímé jednoregulační G 1/2 | [15 empty] | PP | 2
107 | K | 734221R01 | Termostatická hlavice kapalinová PN 10 do 110°C otopných těles, s pojistkou proti odcizení | kus | 105 | 0 | 0 |  |  |  | základní | 0.035 | 3.675 | 0.00014 | 0.0147 | 0 | 0 | 16 | K | 2 |  |  |  | ROZPOCET | 0 | 0 | 0 | 0 | 0 | 1 | 0 | 16 | 920174640
| PP |  | Ventily regulační závitové hlavice termostatické, pro ovládání ventilů PN 10 do 110°C kapalinové otopných těles, s pojistkou proti odcizení | [15 empty] | PP | 2
108 | K | 734242413 | Ventil závitový zpětný přímý G 3/4 PN 16 do 110°C | kus | 6 | 0 | 0 | CS ÚRS 2019 01 |  |  | základní | 0.206 | 1.236 | 0.00018 | 0.00108 | 0 | 0 | 16 | K | 2 |  |  |  | ROZPOCET | 0 | 0 | 0 | 0 | 0 | 1 | 0 | 16 | 407940009
| PP |  | Ventily zpětné závitové PN 16 do 110°C přímé G 3/4 | [15 empty] | PP | 2
109 | K | 734242414 | Ventil závitový zpětný přímý G 1 PN 16 do 110°C | kus | 7 | 0 | 0 | CS ÚRS 2019 01 |  |  | základní | 0.227 | 1.589 | 0.00025 | 0.00175 | 0 | 0 | 16 | K | 2 |  |  |  | ROZPOCET | 0 | 0 | 0 | 0 | 0 | 1 | 0 | 16 | 1025252082
| PP |  | Ventily zpětné závitové PN 16 do 110°C přímé G 1 | [15 empty] | PP | 2
110 | K | 734242415 | Ventil závitový zpětný přímý G 5/4 PN 16 do 110°C | kus | 7 | 0 | 0 | CS ÚRS 2019 01 |  |  | základní | 0.268 | 1.876 | 0.00038 | 0.00266 | 0 | 0 | 16 | K | 2 |  |  |  | ROZPOCET | 0 | 0 | 0 | 0 | 0 | 1 | 0 | 16 | 2090805360
| PP |  | Ventily zpětné závitové PN 16 do 110°C přímé G 5/4 | [15 empty] | PP | 2
111 | K | 734242416 | Ventil závitový zpětný přímý G 6/4 PN 16 do 110°C | kus | 5 | 0 | 0 | CS ÚRS 2019 01 |  |  | základní | 0.35 | 1.75 | 0.00052 | 0.0026 | 0 | 0 | 16 | K | 2 |  |  |  | ROZPOCET | 0 | 0 | 0 | 0 | 0 | 1 | 0 | 16 | -1184845800
| PP |  | Ventily zpětné závitové PN 16 do 110°C přímé G 6/4 | [15 empty] | PP | 2
112 | K | 734251214 | Ventil závitový pojistný rohový G 5/4 provozní tlak od 2,5 do 6 barů | kus | 3 | 0 | 0 | CS ÚRS 2019 01 |  |  | základní | 0.268 | 0.804 | 0.00094 | 0.00282 | 0 | 0 | 16 | K | 2 |  |  |  | ROZPOCET | 0 | 0 | 0 | 0 | 0 | 1 | 0 | 16 | 1904053845
| PP |  | Ventily pojistné závitové a čepové rohové provozní tlak od 2,5 do 6 bar G 5/4 | [15 empty] | PP | 2
113 | K | 734261402 | Armatura připojovací rohová G 1/2x18 PN 10 do 110°C radiátorů typu VK | kus | 53 | 0 | 0 | CS ÚRS 2019 01 |  |  | základní | 0.165 | 8.745 | 0.0007 | 0.0371 | 0 | 0 | 16 | K | 2 |  |  |  | ROZPOCET | 0 | 0 | 0 | 0 | 0 | 1 | 0 | 16 | -879949726
| PP |  | Šroubení připojovací armatury radiátorů VK PN 10 do 110°C, regulační uzavíratelné rohové G 1/2 x 18 | [15 empty] | PP | 2
114 | K | 734261406 | Armatura připojovací přímá G 1/2x18 PN 10 do 110°C radiátorů typu VK | kus | 20 | 0 | 0 | CS ÚRS 2019 01 |  |  | základní | 0.165 | 3.3 | 0.00086 | 0.0172 | 0 | 0 | 16 | K | 2 |  |  |  | ROZPOCET | 0 | 0 | 0 | 0 | 0 | 1 | 0 | 16 | -206752002
| PP |  | Šroubení připojovací armatury radiátorů VK PN 10 do 110°C, regulační uzavíratelné přímé G 1/2 x 18 | [15 empty] | PP | 2
115 | K | 734261412 | Šroubení regulační radiátorové rohové G 1/2 bez vypouštění | kus | 4 | 0 | 0 | CS ÚRS 2019 01 |  |  | základní | 0.11 | 0.44 | 0.00027 | 0.00108 | 0 | 0 | 16 | K | 2 |  |  |  | ROZPOCET | 0 | 0 | 0 | 0 | 0 | 1 | 0 | 16 | -807779057
| PP |  | Šroubení regulační radiátorové rohové bez vypouštění G 1/2 | [15 empty] | PP | 2
116 | K | 734261712 | Šroubení regulační radiátorové přímé G 1/2 bez vypouštění | kus | 28 | 0 | 0 | CS ÚRS 2019 01 |  |  | základní | 0.11 | 3.08 | 0.00028 | 0.00784 | 0 | 0 | 16 | K | 2 |  |  |  | ROZPOCET | 0 | 0 | 0 | 0 | 0 | 1 | 0 | 16 | -1944258921
| PP |  | Šroubení regulační radiátorové přímé bez vypouštění G 1/2 | [15 empty] | PP | 2
117 | K | 734261R01 | Armatura připojovací pro středové spodní připojení koupelnových těles, včetně termostatické hlavice | kus | 39 | 0 | 0 |  |  |  | základní | 0.165 | 6.435 | 0.0007 | 0.0273 | 0 | 0 | 16 | K | 2 |  |  |  | ROZPOCET | 0 | 0 | 0 | 0 | 0 | 1 | 0 | 16 | -1261990173
| PP |  | Armatura připojovací pro středové spodní připojení koupelnových těles, včetně termostatické hlavice | [15 empty] | PP | 2
118 | K | 734291123 | Kohout plnící a vypouštěcí G 1/2 PN 10 do 90°C závitový | kus | 30 | 0 | 0 | CS ÚRS 2019 01 |  |  | základní | 0.082 | 2.46 | 0.00022 | 0.0066 | 0 | 0 | 16 | K | 2 |  |  |  | ROZPOCET | 0 | 0 | 0 | 0 | 0 | 1 | 0 | 16 | -1982013899
| PP |  | Ostatní armatury kohouty plnicí a vypouštěcí PN 10 do 90°C G 1/2 | [15 empty] | PP | 2
119 | K | 734291124 | Kohout plnící a vypouštěcí G 3/4 PN 10 do 90°C závitový | kus | 40 | 0 | 0 | CS ÚRS 2019 01 |  |  | základní | 0.113 | 4.52 | 0.00027 | 0.0108 | 0 | 0 | 16 | K | 2 |  |  |  | ROZPOCET | 0 | 0 | 0 | 0 | 0 | 1 | 0 | 16 | -609915955
| PP |  | Ostatní armatury kohouty plnicí a vypouštěcí PN 10 do 90°C G 3/4 | [15 empty] | PP | 2
120 | K | 734291246 | Filtr závitový přímý G 1 1/2 PN 16 do 130°C s vnitřními závity | kus | 5 | 0 | 0 | CS ÚRS 2019 01 |  |  | základní | 0.35 | 1.75 | 0.00114 | 0.0057 | 0 | 0 | 16 | K | 2 |  |  |  | ROZPOCET | 0 | 0 | 0 | 0 | 0 | 1 | 0 | 16 | -327461089
| PP |  | Ostatní armatury filtry závitové PN 16 do 130°C přímé s vnitřními závity G 1 1/2 | [15 empty] | PP | 2
121 | K | 734292712 | Kohout kulový přímý G 3/8 PN 42 do 185°C vnitřní závit | kus | 1 | 0 | 0 | CS ÚRS 2019 01 |  |  | základní | 0.14 | 0.14 | 0.00016 | 0.00016 | 0 | 0 | 16 | K | 2 |  |  |  | ROZPOCET | 0 | 0 | 0 | 0 | 0 | 1 | 0 | 16 | -777541745
| PP |  | Ostatní armatury kulové kohouty PN 42 do 185°C přímé vnitřní závit G 3/8 | [15 empty] | PP | 2
122 | K | 734292713 | Kohout kulový přímý G 1/2 PN 42 do 185°C vnitřní závit | kus | 3 | 0 | 0 | CS ÚRS 2019 01 |  |  | základní | 0.16 | 0.48 | 0.00021 | 0.00063 | 0 | 0 | 16 | K | 2 |  |  |  | ROZPOCET | 0 | 0 | 0 | 0 | 0 | 1 | 0 | 16 | -231864940
| PP |  | Ostatní armatury kulové kohouty PN 42 do 185°C přímé vnitřní závit G 1/2 | [15 empty] | PP | 2
123 | K | 734292714 | Kohout kulový přímý G 3/4 PN 42 do 185°C vnitřní závit | kus | 4 | 0 | 0 | CS ÚRS 2019 01 |  |  | základní | 0.2 | 0.8 | 0.00034 | 0.00136 | 0 | 0 | 16 | K | 2 |  |  |  | ROZPOCET | 0 | 0 | 0 | 0 | 0 | 1 | 0 | 16 | 158727283
| PP |  | Ostatní armatury kulové kohouty PN 42 do 185°C přímé vnitřní závit G 3/4 | [15 empty] | PP | 2
124 | K | 734292715 | Kohout kulový přímý G 1 PN 42 do 185°C vnitřní závit | kus | 17 | 0 | 0 | CS ÚRS 2019 01 |  |  | základní | 0.22 | 3.74 | 0.0005 | 0.0085 | 0 | 0 | 16 | K | 2 |  |  |  | ROZPOCET | 0 | 0 | 0 | 0 | 0 | 1 | 0 | 16 | -308432098
| PP |  | Ostatní armatury kulové kohouty PN 42 do 185°C přímé vnitřní závit G 1 | [15 empty] | PP | 2
125 | K | 734292716 | Kohout kulový přímý G 1 1/4 PN 42 do 185°C vnitřní závit | kus | 14 | 0 | 0 | CS ÚRS 2019 01 |  |  | základní | 0.26 | 3.64 | 0.0007 | 0.0098 | 0 | 0 | 16 | K | 2 |  |  |  | ROZPOCET | 0 | 0 | 0 | 0 | 0 | 1 | 0 | 16 | 1470535978
| PP |  | Ostatní armatury kulové kohouty PN 42 do 185°C přímé vnitřní závit G 1 1/4 | [15 empty] | PP | 2
126 | K | 734292717 | Kohout kulový přímý G 1 1/2 PN 42 do 185°C vnitřní závit | kus | 24 | 0 | 0 | CS ÚRS 2019 01 |  |  | základní | 0.34 | 8.16 | 0.00107 | 0.02568 | 0 | 0 | 16 | K | 2 |  |  |  | ROZPOCET | 0 | 0 | 0 | 0 | 0 | 1 | 0 | 16 | 1214424565
| PP |  | Ostatní armatury kulové kohouty PN 42 do 185°C přímé vnitřní závit G 1 1/2 | [15 empty] | PP | 2
127 | K | 734421R01 | Průtokoměr pro doplňování - vodoměr DN 20 pro jm. průtok 0.5 m3/h | kus | 1 | 0 | 0 |  |  |  | základní | 0.433 | 0.433 | 0.00221 | 0.00221 | 0 | 0 | 16 | K | 2 |  |  |  | ROZPOCET | 0 | 0 | 0 | 0 | 0 | 1 | 0 | 16 | 1521169893
| PP |  | Průtokoměr pro doplňování - vodoměr DN 20 pro jm. průtok 0.5 m3/h s možností přenosu dat - s pulsním výstupem na M-BUS, včetně adaptéru, např. ITRON PAD PULS M2 nebo podobný | Pokud se v zadávací dokumentaci veřejné zakázky vyskytnou přímé nebo nepřímé odkazy na určité dodavatele nebo výrobky, nebo patenty na vynálezy, užitné vzory, průmyslové vzory, ochranné známky nebo označení původu, jedná se o případ, kdy by stanovení technických podmínek nebylo dostatečně přesné nebo srozumitelné. Účastník je v takovém případě oprávněn navrhnout jiné, technicky a kvalitativně obdobné nebo lepší řešení. | [14 empty] | PP | 2
128 | K | 734421R02 | Měření spotřeby tepla - Kalorimetr pro ÚT - vodoměr DN 20 pro jm. průtok 10 m3/h | kus | 1 | 0 | 0 |  |  |  | základní | 0.433 | 0.433 | 0.00221 | 0.00221 | 0 | 0 | 16 | K | 2 |  |  |  | ROZPOCET | 0 | 0 | 0 | 0 | 0 | 1 | 0 | 16 | 1570378739
| PP |  | Měření spotřeby tepla - Kalorimetr pro ÚT - vodoměr DN 20 pro jm. průtok 10 m3/h s možností přenosu dat - s pulsním výstupem na M-BUS, včetně adaptéru, např. ITRON PAD PULS M2 nebo podobný | Pokud se v zadávací dokumentaci veřejné zakázky vyskytnou přímé nebo nepřímé odkazy na určité dodavatele nebo výrobky, nebo patenty na vynálezy, užitné vzory, průmyslové vzory, ochranné známky nebo označení původu, jedná se o případ, kdy by stanovení technických podmínek nebylo dostatečně přesné nebo srozumitelné. Účastník je v takovém případě oprávněn navrhnout jiné, technicky a kvalitativně obdobné nebo lepší řešení. | [14 empty] | PP | 2
129 | K | 734421R03 | Měření spotřeby tepla - Kalorimetr pro ÚT - vodoměr DN 20 pro jm. průtok 15 m3/h | kus | 1 | 0 | 0 |  |  |  | základní | 0.433 | 0.433 | 0.00221 | 0.00221 | 0 | 0 | 16 | K | 2 |  |  |  | ROZPOCET | 0 | 0 | 0 | 0 | 0 | 1 | 0 | 16 | 713209866
| PP |  | Měření spotřeby tepla - Kalorimetr pro ÚT - vodoměr DN 20 pro jm. průtok 15 m3/h s možností přenosu dat - s pulsním výstupem na M-BUS, včetně adaptéru, např. ITRON PAD PULS M2 nebo podobný | Pokud se v zadávací dokumentaci veřejné zakázky vyskytnou přímé nebo nepřímé odkazy na určité dodavatele nebo výrobky, nebo patenty na vynálezy, užitné vzory, průmyslové vzory, ochranné známky nebo označení původu, jedná se o případ, kdy by stanovení technických podmínek nebylo dostatečně přesné nebo srozumitelné. Účastník je v takovém případě oprávněn navrhnout jiné, technicky a kvalitativně obdobné nebo lepší řešení. | [14 empty] | PP | 2
130 | K | 734421R04 | Měření spotřeby tepla - Kalorimetr pro ÚT - vodoměr DN 20 pro jm. průtok 20 m3/h | kus | 1 | 0 | 0 |  |  |  | základní | 0.433 | 0.433 | 0.00221 | 0.00221 | 0 | 0 | 16 | K | 2 |  |  |  | ROZPOCET | 0 | 0 | 0 | 0 | 0 | 1 | 0 | 16 | 1392773465
| PP |  | Měření spotřeby tepla - Kalorimetr pro ÚT - vodoměr DN 20 pro jm. průtok 20 m3/h s možností přenosu dat - s pulsním výstupem na M-BUS, včetně adaptéru, např. ITRON PAD PULS M2 nebo podobný | Pokud se v zadávací dokumentaci veřejné zakázky vyskytnou přímé nebo nepřímé odkazy na určité dodavatele nebo výrobky, nebo patenty na vynálezy, užitné vzory, průmyslové vzory, ochranné známky nebo označení původu, jedná se o případ, kdy by stanovení technických podmínek nebylo dostatečně přesné nebo srozumitelné. Účastník je v takovém případě oprávněn navrhnout jiné, technicky a kvalitativně obdobné nebo lepší řešení. | [14 empty] | PP | 2
131 | K | 734421R05 | Měření spotřeby tepla - Kalorimetr pro ÚT - vodoměr DN 20 pro jm. průtok 40 m3/h | kus | 1 | 0 | 0 |  |  |  | základní | 0.433 | 0.433 | 0.00221 | 0.00221 | 0 | 0 | 16 | K | 2 |  |  |  | ROZPOCET | 0 | 0 | 0 | 0 | 0 | 1 | 0 | 16 | 992075162
| PP |  | Měření spotřeby tepla - Kalorimetr pro ÚT - vodoměr DN 20 pro jm. průtok 40 m3/h s možností přenosu dat - s pulsním výstupem na M-BUS, včetně adaptéru, např. ITRON PAD PULS M2 nebo podobný | Pokud se v zadávací dokumentaci veřejné zakázky vyskytnou přímé nebo nepřímé odkazy na určité dodavatele nebo výrobky, nebo patenty na vynálezy, užitné vzory, průmyslové vzory, ochranné známky nebo označení původu, jedná se o případ, kdy by stanovení technických podmínek nebylo dostatečně přesné nebo srozumitelné. Účastník je v takovém případě oprávněn navrhnout jiné, technicky a kvalitativně obdobné nebo lepší řešení. | [14 empty] | PP | 2
132 | K | 734424R01 | Termomanometr 0 - 120 st. C, 0 - 600 kPa | kus | 85 | 0 | 0 |  |  |  | základní | 0.206 | 17.51 | 0.00075 | 0.06375 | 0 | 0 | 16 | K | 2 |  |  |  | ROZPOCET | 0 | 0 | 0 | 0 | 0 | 1 | 0 | 16 | 1048277681
| PP |  | Termomanometr 0 - 120 st. C, 0 - 600 kPa | [15 empty] | PP | 2
133 | K | 734424R02 | Tlakoměr tlak 0-600 kPa | kus | 3 | 0 | 0 |  |  |  | základní | 0.206 | 0.618 | 0.00075 | 0.00225 | 0 | 0 | 16 | K | 2 |  |  |  | ROZPOCET | 0 | 0 | 0 | 0 | 0 | 1 | 0 | 16 | -1554402843
| PP |  | Tlakoměr tlak 0-600 kPa | [15 empty] | PP | 2
134 | K | 734424101 | Kondenzační smyčka k přivaření zahnutá PN 250 do 300°C | kus | 3 | 0 | 0 | CS ÚRS 2019 01 |  |  | základní | 0.206 | 0.618 | 0.00075 | 0.00225 | 0 | 0 | 16 | K | 2 |  |  |  | ROZPOCET | 0 | 0 | 0 | 0 | 0 | 1 | 0 | 16 | 699947860
| PP |  | Tlakoměry kondenzační smyčky k přivaření, PN 250 do 300°C zahnuté | [15 empty] | PP | 2
135 | K | 734494121 | Návarek s metrickým závitem M 20x1,5 délky do 220 mm | kus | 5 | 0 | 0 | CS ÚRS 2019 01 |  |  | základní | 0.251 | 1.255 | 0.00051 | 0.00255 | 0 | 0 | 16 | K | 2 |  |  |  | ROZPOCET | 0 | 0 | 0 | 0 | 0 | 1 | 0 | 16 | -2094173509
| PP |  | Měřicí armatury návarky s metrickým závitem M 20x1,5 délky do 220 mm | [15 empty] | PP | 2
136 | K | 734494213 | Návarek s trubkovým závitem G 1/2 | kus | 120 | 0 | 0 | CS ÚRS 2019 01 |  |  | základní | 0.278 | 33.36 | 0.00024 | 0.0288 | 0 | 0 | 16 | K | 2 |  |  |  | ROZPOCET | 0 | 0 | 0 | 0 | 0 | 1 | 0 | 16 | -614954617
| PP |  | Měřicí armatury návarky s trubkovým závitem G 1/2 | [15 empty] | PP | 2
137 | K | 998734202 | Přesun hmot procentní pro armatury v objektech v do 12 m | % | 0 | 0 | 0 | CS ÚRS 2019 01 |  |  | základní | 0 | 0 | 0 | 0 | 0 | 0 | 16 | K | 2 |  |  |  | ROZPOCET | 0 | 0 | 0 | 0 | 0 | 1 | 0 | 16 | 1856198807
| PP |  | Přesun hmot pro armatury stanovený procentní sazbou (%) z ceny vodorovná dopravní vzdálenost do 50 m v objektech výšky přes 6 do 12 m | [15 empty] | PP | 2
| D | 735 | Ústřední vytápění - otopná tělesa |  |  |  | 0 | [5 empty] | 50.672 |  | 4.4075 |  | 0 | 2 | D | 1 |  |  |  | ROZPOCET | [6 empty] | 0
138 | K | 735151291 | Otopné těleso panelové jednodeskové 1 přídavná přestupní plocha výška/délka 900/400 mm výkon 558 W | kus | 2 | 0 | 0 | CS ÚRS 2019 01 |  |  | základní | 0.218 | 0.436 | 0.0084 | 0.0168 | 0 | 0 | 16 | K | 2 |  |  |  | ROZPOCET | 0 | 0 | 0 | 0 | 0 | 1 | 0 | 16 | -2109382907
| PP |  | Otopná tělesa panelová jednodesková PN 1,0 MPa, T do 110°C s jednou přídavnou přestupní plochou výšky tělesa 900 mm stavební délky / výkonu 400 mm / 558 W | [15 empty] | PP | 2
139 | K | 735151292 | Otopné těleso panelové jednodeskové 1 přídavná přestupní plocha výška/délka 900/500 mm výkon 697 W | kus | 3 | 0 | 0 | CS ÚRS 2019 01 |  |  | základní | 0.225 | 0.675 | 0.01075 | 0.03225 | 0 | 0 | 16 | K | 2 |  |  |  | ROZPOCET | 0 | 0 | 0 | 0 | 0 | 1 | 0 | 16 | 751234438
| PP |  | Otopná tělesa panelová jednodesková PN 1,0 MPa, T do 110°C s jednou přídavnou přestupní plochou výšky tělesa 900 mm stavební délky / výkonu 500 mm / 697 W | [15 empty] | PP | 2
140 | K | 735151293 | Otopné těleso panelové jednodeskové 1 přídavná přestupní plocha výška/délka 900/600 mm výkon 836 W | kus | 2 | 0 | 0 | CS ÚRS 2019 01 |  |  | základní | 0.231 | 0.462 | 0.01246 | 0.02492 | 0 | 0 | 16 | K | 2 |  |  |  | ROZPOCET | 0 | 0 | 0 | 0 | 0 | 1 | 0 | 16 | -1573622227
| PP |  | Otopná tělesa panelová jednodesková PN 1,0 MPa, T do 110°C s jednou přídavnou přestupní plochou výšky tělesa 900 mm stavební délky / výkonu 600 mm / 836 W | [15 empty] | PP | 2
141 | K | 735151294 | Otopné těleso panelové jednodeskové 1 přídavná přestupní plocha výška/délka 900/700 mm výkon 976 W | kus | 1 | 0 | 0 | CS ÚRS 2019 01 |  |  | základní | 0.236 | 0.236 | 0.01417 | 0.01417 | 0 | 0 | 16 | K | 2 |  |  |  | ROZPOCET | 0 | 0 | 0 | 0 | 0 | 1 | 0 | 16 | -1722102032
| PP |  | Otopná tělesa panelová jednodesková PN 1,0 MPa, T do 110°C s jednou přídavnou přestupní plochou výšky tělesa 900 mm stavební délky / výkonu 700 mm / 976 W | [15 empty] | PP | 2
142 | K | 735151295 | Otopné těleso panelové jednodeskové 1 přídavná přestupní plocha výška/délka 900/800 mm výkon 1115 W | kus | 1 | 0 | 0 | CS ÚRS 2019 01 |  |  | základní | 0.241 | 0.241 | 0.01588 | 0.01588 | 0 | 0 | 16 | K | 2 |  |  |  | ROZPOCET | 0 | 0 | 0 | 0 | 0 | 1 | 0 | 16 | 289877951
| PP |  | Otopná tělesa panelová jednodesková PN 1,0 MPa, T do 110°C s jednou přídavnou přestupní plochou výšky tělesa 900 mm stavební délky / výkonu 800 mm / 1115 W | [15 empty] | PP | 2
143 | K | 735151296 | Otopné těleso panelové jednodeskové 1 přídavná přestupní plocha výška/délka 900/900 mm výkon 1255 W | kus | 5 | 0 | 0 | CS ÚRS 2019 01 |  |  | základní | 0.246 | 1.23 | 0.01759 | 0.08795 | 0 | 0 | 16 | K | 2 |  |  |  | ROZPOCET | 0 | 0 | 0 | 0 | 0 | 1 | 0 | 16 | 935875768
| PP |  | Otopná tělesa panelová jednodesková PN 1,0 MPa, T do 110°C s jednou přídavnou přestupní plochou výšky tělesa 900 mm stavební délky / výkonu 900 mm / 1255 W | [15 empty] | PP | 2
144 | K | 735151494 | Otopné těleso panelové dvoudeskové 1 přídavná přestupní plocha výška/délka 900/700 mm výkon 1228 W | kus | 1 | 0 | 0 | CS ÚRS 2019 01 |  |  | základní | 0.299 | 0.299 | 0.0351 | 0.0351 | 0 | 0 | 16 | K | 2 |  |  |  | ROZPOCET | 0 | 0 | 0 | 0 | 0 | 1 | 0 | 16 | 380177533
| PP |  | Otopná tělesa panelová dvoudesková PN 1,0 MPa, T do 110°C s jednou přídavnou přestupní plochou výšky tělesa 900 mm stavební délky / výkonu 700 mm / 1228 W | [15 empty] | PP | 2
145 | K | 735151495 | Otopné těleso panelové dvoudeskové 1 přídavná přestupní plocha výška/délka 900/800 mm výkon 1403 W | kus | 1 | 0 | 0 | CS ÚRS 2019 01 |  |  | základní | 0.313 | 0.313 | 0.0398 | 0.0398 | 0 | 0 | 16 | K | 2 |  |  |  | ROZPOCET | 0 | 0 | 0 | 0 | 0 | 1 | 0 | 16 | -1105384283
| PP |  | Otopná tělesa panelová dvoudesková PN 1,0 MPa, T do 110°C s jednou přídavnou přestupní plochou výšky tělesa 900 mm stavební délky / výkonu 800 mm / 1403 W | [15 empty] | PP | 2
146 | K | 735151496 | Otopné těleso panelové dvoudeskové 1 přídavná přestupní plocha výška/délka 900/900 mm výkon 1579 W | kus | 3 | 0 | 0 | CS ÚRS 2019 01 |  |  | základní | 0.327 | 0.981 | 0.0445 | 0.1335 | 0 | 0 | 16 | K | 2 |  |  |  | ROZPOCET | 0 | 0 | 0 | 0 | 0 | 1 | 0 | 16 | 418327839
| PP |  | Otopná tělesa panelová dvoudesková PN 1,0 MPa, T do 110°C s jednou přídavnou přestupní plochou výšky tělesa 900 mm stavební délky / výkonu 900 mm / 1579 W | [15 empty] | PP | 2
147 | K | 735151594 | Otopné těleso panelové dvoudeskové 2 přídavné přestupní plochy výška/délka 900/700 mm výkon 1619 W | kus | 1 | 0 | 0 | CS ÚRS 2019 01 |  |  | základní | 0.313 | 0.313 | 0.03993 | 0.03993 | 0 | 0 | 16 | K | 2 |  |  |  | ROZPOCET | 0 | 0 | 0 | 0 | 0 | 1 | 0 | 16 | -1122599058
| PP |  | Otopná tělesa panelová dvoudesková PN 1,0 MPa, T do 110°C se dvěma přídavnými přestupními plochami výšky tělesa 900 mm stavební délky / výkonu 700 mm / 1619 W | [15 empty] | PP | 2
148 | K | 735151599 | Otopné těleso panelové dvoudeskové 2 přídavné přestupní plochy výška/délka 900/1200 mm výkon 2776 W | kus | 2 | 0 | 0 | CS ÚRS 2019 01 |  |  | základní | 0.394 | 0.788 | 0.06688 | 0.13376 | 0 | 0 | 16 | K | 2 |  |  |  | ROZPOCET | 0 | 0 | 0 | 0 | 0 | 1 | 0 | 16 | 1596086887
| PP |  | Otopná tělesa panelová dvoudesková PN 1,0 MPa, T do 110°C se dvěma přídavnými přestupními plochami výšky tělesa 900 mm stavební délky / výkonu 1200 mm / 2776 W | [15 empty] | PP | 2
149 | K | 735151601 | Otopné těleso panelové dvoudeskové 2 přídavné přestupní plochy výška/délka 900/1600 mm výkon 3701 W | kus | 2 | 0 | 0 | CS ÚRS 2019 01 |  |  | základní | 0.459 | 0.918 | 0.08844 | 0.17688 | 0 | 0 | 16 | K | 2 |  |  |  | ROZPOCET | 0 | 0 | 0 | 0 | 0 | 1 | 0 | 16 | 1021903874
| PP |  | Otopná tělesa panelová dvoudesková PN 1,0 MPa, T do 110°C se dvěma přídavnými přestupními plochami výšky tělesa 900 mm stavební délky / výkonu 1600 mm / 3701 W | [15 empty] | PP | 2
150 | K | 735151699 | Otopné těleso panelové třídeskové 3 přídavné přestupní plochy výška/délka 900/1200 mm výkon 3994 W | kus | 1 | 0 | 0 | CS ÚRS 2019 01 |  |  | základní | 0.485 | 0.485 | 0.0976 | 0.0976 | 0 | 0 | 16 | K | 2 |  |  |  | ROZPOCET | 0 | 0 | 0 | 0 | 0 | 1 | 0 | 16 | -1034478471
| PP |  | Otopná tělesa panelová třídesková PN 1,0 MPa, T do 110°C se třemi přídavnými přestupními plochami výšky tělesa 900 mm stavební délky / výkonu 1200 mm / 3994 W | [15 empty] | PP | 2
151 | K | 735151700 | Otopné těleso panelové třídeskové 3 přídavné přestupní plochy výška/délka 900/1400 mm výkon 4659 W | kus | 2 | 0 | 0 | CS ÚRS 2019 01 |  |  | základní | 0.534 | 1.068 | 0.1135 | 0.227 | 0 | 0 | 16 | K | 2 |  |  |  | ROZPOCET | 0 | 0 | 0 | 0 | 0 | 1 | 0 | 16 | -1520707744
| PP |  | Otopná tělesa panelová třídesková PN 1,0 MPa, T do 110°C se třemi přídavnými přestupními plochami výšky tělesa 900 mm stavební délky / výkonu 1400 mm / 4659 W | [15 empty] | PP | 2
152 | K | 7351517R1 | Otopné těleso panelové třídeskové 3 přídavné přestupní plochy výška/délka 900/1600 mm výkon 4800 W | kus | 1 | 0 | 0 |  |  |  | základní | 0.534 | 0.534 | 0.1135 | 0.1135 | 0 | 0 | 16 | K | 2 |  |  |  | ROZPOCET | 0 | 0 | 0 | 0 | 0 | 1 | 0 | 16 | 1476696349
| PP |  | Otopná tělesa panelová třídesková PN 1,0 MPa, T do 110°C se třemi přídavnými přestupními plochami výšky tělesa 900 mm stavební délky / výkonu 1600 mm / 4800 W | [15 empty] | PP | 2
153 | K | 7351517R2 | Otopné těleso panelové třídeskové 3 přídavné přestupní plochy výška/délka 900/2000 mm výkon 5100 W | kus | 1 | 0 | 0 |  |  |  | základní | 0.534 | 0.534 | 0.1135 | 0.1135 | 0 | 0 | 16 | K | 2 |  |  |  | ROZPOCET | 0 | 0 | 0 | 0 | 0 | 1 | 0 | 16 | -2116724313
| PP |  | Otopná tělesa panelová třídesková PN 1,0 MPa, T do 110°C se třemi přídavnými přestupními plochami výšky tělesa 900 mm stavební délky / výkonu 2000 mm / 5100 W | [15 empty] | PP | 2
154 | K | 735152192 | Otopné těleso panel VK jednodeskové bez přídavné přestupní plochy výška/délka 900/500 mm výkon 438 W | kus | 1 | 0 | 0 | CS ÚRS 2019 01 |  |  | základní | 0.229 | 0.229 | 0.01135 | 0.01135 | 0 | 0 | 16 | K | 2 |  |  |  | ROZPOCET | 0 | 0 | 0 | 0 | 0 | 1 | 0 | 16 | 143634226
| PP |  | Otopná tělesa panelová VK jednodesková PN 1,0 MPa, T do 110°C bez přídavné přestupní plochy výšky tělesa 900 mm stavební délky / výkonu 500 mm / 438 W | [15 empty] | PP | 2
155 | K | 735152217 | Otopné těleso panelové VK jednodeskové 1 přídavná přestupní plocha výška/délka 300/1000mm výkon 549W | kus | 1 | 0 | 0 | CS ÚRS 2019 01 |  |  | základní | 0.233 | 0.233 | 0.0126 | 0.0126 | 0 | 0 | 16 | K | 2 |  |  |  | ROZPOCET | 0 | 0 | 0 | 0 | 0 | 1 | 0 | 16 | -689424496
| PP |  | Otopná tělesa panelová VK jednodesková PN 1,0 MPa, T do 110°C s jednou přídavnou přestupní plochou výšky tělesa 300 mm stavební délky / výkonu 1000 mm / 549 W | [15 empty] | PP | 2
156 | K | 735152252 | Otopné těleso panelové VK jednodeskové 1 přídavná přestupní plocha výška/délka 500/500mm výkon 429 W | kus | 2 | 0 | 0 | CS ÚRS 2019 01 |  |  | základní | 0.227 | 0.454 | 0.01075 | 0.0215 | 0 | 0 | 16 | K | 2 |  |  |  | ROZPOCET | 0 | 0 | 0 | 0 | 0 | 1 | 0 | 16 | 2145748826
| PP |  | Otopná tělesa panelová VK jednodesková PN 1,0 MPa, T do 110°C s jednou přídavnou přestupní plochou výšky tělesa 500 mm stavební délky / výkonu 500 mm / 429 W | [15 empty] | PP | 2
157 | K | 735152253 | Otopné těleso panelové VK jednodeskové 1 přídavná přestupní plocha výška/délka 500/600mm výkon 515 W | kus | 1 | 0 | 0 | CS ÚRS 2019 01 |  |  | základní | 0.233 | 0.233 | 0.01246 | 0.01246 | 0 | 0 | 16 | K | 2 |  |  |  | ROZPOCET | 0 | 0 | 0 | 0 | 0 | 1 | 0 | 16 | -1567275980
| PP |  | Otopná tělesa panelová VK jednodesková PN 1,0 MPa, T do 110°C s jednou přídavnou přestupní plochou výšky tělesa 500 mm stavební délky / výkonu 600 mm / 515 W | [15 empty] | PP | 2
158 | K | 735152254 | Otopné těleso panelové VK jednodeskové 1 přídavná přestupní plocha výška/délka 500/700mm výkon 601 W | kus | 2 | 0 | 0 | CS ÚRS 2019 01 |  |  | základní | 0.238 | 0.476 | 0.01417 | 0.02834 | 0 | 0 | 16 | K | 2 |  |  |  | ROZPOCET | 0 | 0 | 0 | 0 | 0 | 1 | 0 | 16 | 1645724167
| PP |  | Otopná tělesa panelová VK jednodesková PN 1,0 MPa, T do 110°C s jednou přídavnou přestupní plochou výšky tělesa 500 mm stavební délky / výkonu 700 mm / 601 W | [15 empty] | PP | 2
159 | K | 735152256 | Otopné těleso panelové VK jednodeskové 1 přídavná přestupní plocha výška/délka 500/900mm výkon 772 W | kus | 1 | 0 | 0 | CS ÚRS 2019 01 |  |  | základní | 0.248 | 0.248 | 0.01759 | 0.01759 | 0 | 0 | 16 | K | 2 |  |  |  | ROZPOCET | 0 | 0 | 0 | 0 | 0 | 1 | 0 | 16 | 1915219862
| PP |  | Otopná tělesa panelová VK jednodesková PN 1,0 MPa, T do 110°C s jednou přídavnou přestupní plochou výšky tělesa 500 mm stavební délky / výkonu 900 mm / 772 W | [15 empty] | PP | 2
160 | K | 735152259 | Otopné těleso panel VK jednodeskové 1 přídavná přestupní plocha výška/délka 500/1200mm výkon 1030W | kus | 2 | 0 | 0 | CS ÚRS 2019 01 |  |  | základní | 0.263 | 0.526 | 0.02272 | 0.04544 | 0 | 0 | 16 | K | 2 |  |  |  | ROZPOCET | 0 | 0 | 0 | 0 | 0 | 1 | 0 | 16 | -1262062090
| PP |  | Otopná tělesa panelová VK jednodesková PN 1,0 MPa, T do 110°C s jednou přídavnou přestupní plochou výšky tělesa 500 mm stavební délky / výkonu 1200 mm / 1030 W | [15 empty] | PP | 2
161 | K | 735152291 | Otopné těleso panelové VK jednodeskové 1 přídavná přestupní plocha výška/délka 900/400mm výkon 558 W | kus | 1 | 0 | 0 | CS ÚRS 2019 01 |  |  | základní | 0.22 | 0.22 | 0.0084 | 0.0084 | 0 | 0 | 16 | K | 2 |  |  |  | ROZPOCET | 0 | 0 | 0 | 0 | 0 | 1 | 0 | 16 | -2099101736
| PP |  | Otopná tělesa panelová VK jednodesková PN 1,0 MPa, T do 110°C s jednou přídavnou přestupní plochou výšky tělesa 900 mm stavební délky / výkonu 400 mm / 558 W | [15 empty] | PP | 2
162 | K | 735152293 | Otopné těleso panelové VK jednodeskové 1 přídavná přestupní plocha výška/délka 900/600mm výkon 836 W | kus | 1 | 0 | 0 | CS ÚRS 2019 01 |  |  | základní | 0.233 | 0.233 | 0.01246 | 0.01246 | 0 | 0 | 16 | K | 2 |  |  |  | ROZPOCET | 0 | 0 | 0 | 0 | 0 | 1 | 0 | 16 | -665348366
| PP |  | Otopná tělesa panelová VK jednodesková PN 1,0 MPa, T do 110°C s jednou přídavnou přestupní plochou výšky tělesa 900 mm stavební délky / výkonu 600 mm / 836 W | [15 empty] | PP | 2
163 | K | 735152294 | Otopné těleso panelové VK jednodeskové 1 přídavná přestupní plocha výška/délka 900/700mm výkon 976 W | kus | 1 | 0 | 0 | CS ÚRS 2019 01 |  |  | základní | 0.238 | 0.238 | 0.01417 | 0.01417 | 0 | 0 | 16 | K | 2 |  |  |  | ROZPOCET | 0 | 0 | 0 | 0 | 0 | 1 | 0 | 16 | 1988130272
| PP |  | Otopná tělesa panelová VK jednodesková PN 1,0 MPa, T do 110°C s jednou přídavnou přestupní plochou výšky tělesa 900 mm stavební délky / výkonu 700 mm / 976 W | [15 empty] | PP | 2
164 | K | 735152456 | Otopné těleso panelové VK dvoudeskové 1 přídavná přestupní plocha výška/délka 500/900mm výkon 1005 W | kus | 2 | 0 | 0 | CS ÚRS 2019 01 |  |  | základní | 0.266 | 0.532 | 0.02371 | 0.04742 | 0 | 0 | 16 | K | 2 |  |  |  | ROZPOCET | 0 | 0 | 0 | 0 | 0 | 1 | 0 | 16 | -2024481941
| PP |  | Otopná tělesa panelová VK dvoudesková PN 1,0 MPa, T do 110°C s jednou přídavnou přestupní plochou výšky tělesa 500 mm stavební délky / výkonu 900 mm / 1005 W | [15 empty] | PP | 2
165 | K | 735152457 | Otopné těleso panelové VK dvoudeskové 1 přídavná přestupní plocha výška/délka 500/1000mm výkon 1117W | kus | 2 | 0 | 0 | CS ÚRS 2019 01 |  |  | základní | 0.274 | 0.548 | 0.0261 | 0.0522 | 0 | 0 | 16 | K | 2 |  |  |  | ROZPOCET | 0 | 0 | 0 | 0 | 0 | 1 | 0 | 16 | -666252830
| PP |  | Otopná tělesa panelová VK dvoudesková PN 1,0 MPa, T do 110°C s jednou přídavnou přestupní plochou výšky tělesa 500 mm stavební délky / výkonu 1000 mm / 1117 W | [15 empty] | PP | 2
166 | K | 735152459 | Otopné těleso panelové VK dvoudeskové 1 přídavná přestupní plocha výška/délka 500/1200mm výkon 1340W | kus | 1 | 0 | 0 | CS ÚRS 2019 01 |  |  | základní | 0.288 | 0.288 | 0.03088 | 0.03088 | 0 | 0 | 16 | K | 2 |  |  |  | ROZPOCET | 0 | 0 | 0 | 0 | 0 | 1 | 0 | 16 | -447148151
| PP |  | Otopná tělesa panelová VK dvoudesková PN 1,0 MPa, T do 110°C s jednou přídavnou přestupní plochou výšky tělesa 500 mm stavební délky / výkonu 1200 mm / 1340 W | [15 empty] | PP | 2
167 | K | 735152460 | Otopné těleso panelové VK dvoudeskové 1 přídavná přestupní plocha výška/délka 500/1400mm výkon 1564W | kus | 2 | 0 | 0 | CS ÚRS 2019 01 |  |  | základní | 0.302 | 0.604 | 0.03566 | 0.07132 | 0 | 0 | 16 | K | 2 |  |  |  | ROZPOCET | 0 | 0 | 0 | 0 | 0 | 1 | 0 | 16 | -1062108940
| PP |  | Otopná tělesa panelová VK dvoudesková PN 1,0 MPa, T do 110°C s jednou přídavnou přestupní plochou výšky tělesa 500 mm stavební délky / výkonu 1400 mm / 1564 W | [15 empty] | PP | 2
168 | K | 735152477 | Otopné těleso panelové VK dvoudeskové 1 přídavná přestupní plocha výška/délka 600/1000mm výkon 1288W | kus | 1 | 0 | 0 | CS ÚRS 2019 01 |  |  | základní | 0.288 | 0.288 | 0.0309 | 0.0309 | 0 | 0 | 16 | K | 2 |  |  |  | ROZPOCET | 0 | 0 | 0 | 0 | 0 | 1 | 0 | 16 | -799763374
| PP |  | Otopná tělesa panelová VK dvoudesková PN 1,0 MPa, T do 110°C s jednou přídavnou přestupní plochou výšky tělesa 600 mm stavební délky / výkonu 1000 mm / 1288 W | [15 empty] | PP | 2
169 | K | 735152483 | Otopné těleso panelové VK dvoudeskové 1 přídavná přestupní plocha výška/délka 600/2000mm výkon 2576W | kus | 1 | 0 | 0 | CS ÚRS 2019 01 |  |  | základní | 0.374 | 0.374 | 0.0607 | 0.0607 | 0 | 0 | 16 | K | 2 |  |  |  | ROZPOCET | 0 | 0 | 0 | 0 | 0 | 1 | 0 | 16 | 887842097
| PP |  | Otopná tělesa panelová VK dvoudesková PN 1,0 MPa, T do 110°C s jednou přídavnou přestupní plochou výšky tělesa 600 mm stavební délky / výkonu 2000 mm / 2579 W | [15 empty] | PP | 2
170 | K | 735152498 | Otopné těleso panelové VK dvoudeskové 1 přídavná přestupní plocha výška/délka 900/1100mm výkon 1929W | kus | 1 | 0 | 0 | CS ÚRS 2019 01 |  |  | základní | 0.359 | 0.359 | 0.0546 | 0.0546 | 0 | 0 | 16 | K | 2 |  |  |  | ROZPOCET | 0 | 0 | 0 | 0 | 0 | 1 | 0 | 16 | -1125235769
| PP |  | Otopná tělesa panelová VK dvoudesková PN 1,0 MPa, T do 110°C s jednou přídavnou přestupní plochou výšky tělesa 900 mm stavební délky / výkonu 1100 mm / 1929 W | [15 empty] | PP | 2
171 | K | 735152555 | Otopné těleso panelové VK dvoudeskové 2 přídavné přestupní plochy výška/délka 500/800mm výkon 1162 W | kus | 1 | 0 | 0 | CS ÚRS 2019 01 |  |  | základní | 0.266 | 0.266 | 0.0234 | 0.0234 | 0 | 0 | 16 | K | 2 |  |  |  | ROZPOCET | 0 | 0 | 0 | 0 | 0 | 1 | 0 | 16 | 21915925
| PP |  | Otopná tělesa panelová VK dvoudesková PN 1,0 MPa, T do 110°C se dvěma přídavnými přestupními plochami výšky tělesa 500 mm stavební délky / výkonu 800 mm / 1162 W | [15 empty] | PP | 2
172 | K | 735152556 | Otopné těleso panelové VK dvoudeskové 2 přídavné přestupní plochy výška/délka 500/900mm výkon 1307 W | kus | 2 | 0 | 0 | CS ÚRS 2019 01 |  |  | základní | 0.273 | 0.546 | 0.02605 | 0.0521 | 0 | 0 | 16 | K | 2 |  |  |  | ROZPOCET | 0 | 0 | 0 | 0 | 0 | 1 | 0 | 16 | 817055723
| PP |  | Otopná tělesa panelová VK dvoudesková PN 1,0 MPa, T do 110°C se dvěma přídavnými přestupními plochami výšky tělesa 500 mm stavební délky / výkonu 900 mm / 1307 W | [15 empty] | PP | 2
173 | K | 735152557 | Otopné těleso panelové VK dvoudeskové 2 přídavné přestupní plochy výška/délka 500/1000mm výkon 1452W | kus | 1 | 0 | 0 | CS ÚRS 2019 01 |  |  | základní | 0.281 | 0.281 | 0.0287 | 0.0287 | 0 | 0 | 16 | K | 2 |  |  |  | ROZPOCET | 0 | 0 | 0 | 0 | 0 | 1 | 0 | 16 | -819006362
| PP |  | Otopná tělesa panelová VK dvoudesková PN 1,0 MPa, T do 110°C se dvěma přídavnými přestupními plochami výšky tělesa 500 mm stavební délky / výkonu 1000 mm / 1452 W | [15 empty] | PP | 2
174 | K | 735152558 | Otopné těleso panelové VK dvoudeskové 2 přídavné přestupní plochy výška/délka 500/1100mm výkon 1597W | kus | 7 | 0 | 0 | CS ÚRS 2019 01 |  |  | základní | 0.286 | 2.002 | 0.0302 | 0.2114 | 0 | 0 | 16 | K | 2 |  |  |  | ROZPOCET | 0 | 0 | 0 | 0 | 0 | 1 | 0 | 16 | 1986454252
| PP |  | Otopná tělesa panelová VK dvoudesková PN 1,0 MPa, T do 110°C se dvěma přídavnými přestupními plochami výšky tělesa 500 mm stavební délky / výkonu 1100 mm / 1597 W | [15 empty] | PP | 2
175 | K | 735152559 | Otopné těleso panelové VK dvoudeskové 2 přídavné přestupní plochy výška/délka 500/1200mm výkon 1742W | kus | 1 | 0 | 0 | CS ÚRS 2019 01 |  |  | základní | 0.297 | 0.297 | 0.034 | 0.034 | 0 | 0 | 16 | K | 2 |  |  |  | ROZPOCET | 0 | 0 | 0 | 0 | 0 | 1 | 0 | 16 | 696705049
| PP |  | Otopná tělesa panelová VK dvoudesková PN 1,0 MPa, T do 110°C se dvěma přídavnými přestupními plochami výšky tělesa 500 mm stavební délky / výkonu 1200 mm / 1742 W | [15 empty] | PP | 2
176 | K | 735152560 | Otopné těleso panelové VK dvoudeskové 2 přídavné přestupní plochy výška/délka 500/1400mm výkon 2033W | kus | 4 | 0 | 0 | CS ÚRS 2019 01 |  |  | základní | 0.313 | 1.252 | 0.0393 | 0.1572 | 0 | 0 | 16 | K | 2 |  |  |  | ROZPOCET | 0 | 0 | 0 | 0 | 0 | 1 | 0 | 16 | -2101201712
| PP |  | Otopná tělesa panelová VK dvoudesková PN 1,0 MPa, T do 110°C se dvěma přídavnými přestupními plochami výšky tělesa 500 mm stavební délky / výkonu 1400 mm / 2033 W | [15 empty] | PP | 2
177 | K | 735152583 | Otopné těleso panelové VK dvoudeskové 2 přídavné přestupní plochy výška/délka 600/2000mm výkon 3358W | kus | 2 | 0 | 0 | CS ÚRS 2019 01 |  |  | základní | 0.398 | 0.796 | 0.0685 | 0.137 | 0 | 0 | 16 | K | 2 |  |  |  | ROZPOCET | 0 | 0 | 0 | 0 | 0 | 1 | 0 | 16 | 852515897
| PP |  | Otopná tělesa panelová VK dvoudesková PN 1,0 MPa, T do 110°C se dvěma přídavnými přestupními plochami výšky tělesa 600 mm stavební délky / výkonu 2000 mm / 3358 W | [15 empty] | PP | 2
178 | K | 735152595 | Otopné těleso panelové VK dvoudeskové 2 přídavné přestupní plochy výška/délka 900/800mm výkon 1850 W | kus | 1 | 0 | 0 | CS ÚRS 2019 01 |  |  | základní | 0.331 | 0.331 | 0.04532 | 0.04532 | 0 | 0 | 16 | K | 2 |  |  |  | ROZPOCET | 0 | 0 | 0 | 0 | 0 | 1 | 0 | 16 | -1639125492
| PP |  | Otopná tělesa panelová VK dvoudesková PN 1,0 MPa, T do 110°C se dvěma přídavnými přestupními plochami výšky tělesa 900 mm stavební délky / výkonu 800 mm / 1850 W | [15 empty] | PP | 2
179 | K | 735152596 | Otopné těleso panelové VK dvoudeskové 2 přídavné přestupní plochy výška/délka 900/900mm výkon 2082 W | kus | 5 | 0 | 0 | CS ÚRS 2019 01 |  |  | základní | 0.347 | 1.735 | 0.05071 | 0.25355 | 0 | 0 | 16 | K | 2 |  |  |  | ROZPOCET | 0 | 0 | 0 | 0 | 0 | 1 | 0 | 16 | -1878933780
| PP |  | Otopná tělesa panelová VK dvoudesková PN 1,0 MPa, T do 110°C se dvěma přídavnými přestupními plochami výšky tělesa 900 mm stavební délky / výkonu 900 mm / 2082 W | [15 empty] | PP | 2
180 | K | 735152683 | Otopné těleso panelové VK třídeskové 3 přídavné přestupní plochy výška/délka 600/2000mm výkon 4812 W | kus | 2 | 0 | 0 | CS ÚRS 2019 01 |  |  | základní | 0.537 | 1.074 | 0.1149 | 0.2298 | 0 | 0 | 16 | K | 2 |  |  |  | ROZPOCET | 0 | 0 | 0 | 0 | 0 | 1 | 0 | 16 | 211083722
| PP |  | Otopná tělesa panelová VK třídesková PN 1,0 MPa, T do 110°C se třemi přídavnými přestupními plochami výšky tělesa 600 mm stavební délky / výkonu 2000 mm / 4812 W | [15 empty] | PP | 2
181 | K | 735152699 | Otopné těleso panelové VK třídeskové 3 přídavné přestupní plochy výška/délka 900/1200mm výkon 3994 W | kus | 2 | 0 | 0 | CS ÚRS 2019 01 |  |  | základní | 0.488 | 0.976 | 0.0976 | 0.1952 | 0 | 0 | 16 | K | 2 |  |  |  | ROZPOCET | 0 | 0 | 0 | 0 | 0 | 1 | 0 | 16 | 1963316594
| PP |  | Otopná tělesa panelová VK třídesková PN 1,0 MPa, T do 110°C se třemi přídavnými přestupními plochami výšky tělesa 900 mm stavební délky / výkonu 1200 mm / 3994 W | [15 empty] | PP | 2
182 | K | 7351527R1 | Otopné těleso panelové VK třídeskové 3 přídavné přestupní plochy výška/délka 900/2000mm výkon 5300 W | kus | 2 | 0 | 0 |  |  |  | základní | 0.536 | 1.072 | 0.1135 | 0.227 | 0 | 0 | 16 | K | 2 |  |  |  | ROZPOCET | 0 | 0 | 0 | 0 | 0 | 1 | 0 | 16 | -1879870805
| PP |  | Otopná tělesa panelová VK třídesková PN 1,0 MPa, T do 110°C se třemi přídavnými přestupními plochami výšky tělesa 900 mm stavební délky / výkonu 2000 mm / 5300 W | [15 empty] | PP | 2
183 | K | 735164R01 | Ocelové lamelové těleso K10VM 07/ 2000/ 514 | kus | 1 | 0 | 0 | CS ÚRS 2019 01 |  |  | základní | 0.266 | 0.266 | 0.0136 | 0.0136 | 0 | 0 | 16 | K | 2 |  |  |  | ROZPOCET | 0 | 0 | 0 | 0 | 0 | 1 | 0 | 16 | -968017513
| PP |  | Ocelové lamelové těleso K10VM 07/ 2000/ 514 v provedení VERTICAL - M - lamely svisle, středové spodní připojení (s výkonovými a kvalitativními parametry referenčního výrobku KORATHERM případně obdobný standard se srovnatelnými parametry) | Pokud se v zadávací dokumentaci veřejné zakázky vyskytnou přímé nebo nepřímé odkazy na určité dodavatele nebo výrobky, nebo patenty na vynálezy, užitné vzory, průmyslové vzory, ochranné známky nebo označení původu, jedná se o případ, kdy by stanovení technických podmínek nebylo dostatečně přesné nebo srozumitelné. Účastník je v takovém případě oprávněn navrhnout jiné, technicky a kvalitativně obdobné nebo lepší řešení. | [14 empty] | PP | 2
184 | K | 735164R02 | Ocelové lamelové těleso K11VM 07/ 2000/ 514 | kus | 4 | 0 | 0 |  |  |  | základní | 0.266 | 1.064 | 0.0136 | 0.0544 | 0 | 0 | 16 | K | 2 |  |  |  | ROZPOCET | 0 | 0 | 0 | 0 | 0 | 1 | 0 | 16 | 675082366
| PP |  | Ocelové lamelové těleso K11VM 07/ 2000/ 514 v provedení VERTICAL - M - lamely svisle, středové spodní připojení (s výkonovými a kvalitativními parametry referenčního výrobku KORATHERM případně obdobný standard se srovnatelnými parametry) | Pokud se v zadávací dokumentaci veřejné zakázky vyskytnou přímé nebo nepřímé odkazy na určité dodavatele nebo výrobky, nebo patenty na vynálezy, užitné vzory, průmyslové vzory, ochranné známky nebo označení původu, jedná se o případ, kdy by stanovení technických podmínek nebylo dostatečně přesné nebo srozumitelné. Účastník je v takovém případě oprávněn navrhnout jiné, technicky a kvalitativně obdobné nebo lepší řešení. | [14 empty] | PP | 2
185 | K | 735164R03 | Ocelové lamelové těleso K20VM 09/ 2000/ 662 | kus | 2 | 0 | 0 |  |  |  | základní | 0.266 | 0.532 | 0.0136 | 0.0272 | 0 | 0 | 16 | K | 2 |  |  |  | ROZPOCET | 0 | 0 | 0 | 0 | 0 | 1 | 0 | 16 | 92266827
| PP |  | Ocelové lamelové těleso K20VM 09/ 2000/ 662 v provedení VERTICAL - M - lamely svisle, středové spodní připojení (s výkonovými a kvalitativními parametry referenčního výrobku KORATHERM případně obdobný standard se srovnatelnými parametry) | Pokud se v zadávací dokumentaci veřejné zakázky vyskytnou přímé nebo nepřímé odkazy na určité dodavatele nebo výrobky, nebo patenty na vynálezy, užitné vzory, průmyslové vzory, ochranné známky nebo označení původu, jedná se o případ, kdy by stanovení technických podmínek nebylo dostatečně přesné nebo srozumitelné. Účastník je v takovém případě oprávněn navrhnout jiné, technicky a kvalitativně obdobné nebo lepší řešení. | [14 empty] | PP | 2
186 | K | 735164R04 | Otopná konvektorová lavice s výdechovou mřížkou K - LKE 300/ 230/ 1000 | kus | 2 | 0 | 0 |  |  |  | základní | 0.266 | 0.532 | 0.0136 | 0.0272 | 0 | 0 | 16 | K | 2 |  |  |  | ROZPOCET | 0 | 0 | 0 | 0 | 0 | 1 | 0 | 16 | -940083305
| PP |  | Otopná konvektorová lavice s výdechovou mřížkou K - LKE 300/ 230/ 1000 v provedení LKE - EKONOMIC (s raženou mřížkou), spodní připojení (s výkonovými a kvalitativními parametry referenčního výrobku KORALINE případně obdobný standard se srovnatelnými parametry) | Pokud se v zadávací dokumentaci veřejné zakázky vyskytnou přímé nebo nepřímé odkazy na určité dodavatele nebo výrobky, nebo patenty na vynálezy, užitné vzory, průmyslové vzory, ochranné známky nebo označení původu, jedná se o případ, kdy by stanovení technických podmínek nebylo dostatečně přesné nebo srozumitelné. Účastník je v takovém případě oprávněn navrhnout jiné, technicky a kvalitativně obdobné nebo lepší řešení. | [14 empty] | PP | 2
187 | K | 735164R05 | Otopná konvektorová lavice s výdechovou mřížkou K - LKE 300/ 230/ 1200 | kus | 2 | 0 | 0 |  |  |  | základní | 0.266 | 0.532 | 0.0136 | 0.0272 | 0 | 0 | 16 | K | 2 |  |  |  | ROZPOCET | 0 | 0 | 0 | 0 | 0 | 1 | 0 | 16 | 612434195
| PP |  | Otopná konvektorová lavice s výdechovou mřížkou K - LKE 300/ 230/ 1200 v provedení LKE - EKONOMIC (s raženou mřížkou), spodní připojení (s výkonovými a kvalitativními parametry referenčního výrobku KORALINE případně obdobný standard se srovnatelnými parametry) | Pokud se v zadávací dokumentaci veřejné zakázky vyskytnou přímé nebo nepřímé odkazy na určité dodavatele nebo výrobky, nebo patenty na vynálezy, užitné vzory, průmyslové vzory, ochranné známky nebo označení původu, jedná se o případ, kdy by stanovení technických podmínek nebylo dostatečně přesné nebo srozumitelné. Účastník je v takovém případě oprávněn navrhnout jiné, technicky a kvalitativně obdobné nebo lepší řešení. | [14 empty] | PP | 2
188 | K | 735164R06 | Otopná konvektorová lavice s výdechovou mřížkou K - LKE 300/ 230/ 1400 | kus | 16 | 0 | 0 |  |  |  | základní | 0.266 | 4.256 | 0.0136 | 0.2176 | 0 | 0 | 16 | K | 2 |  |  |  | ROZPOCET | 0 | 0 | 0 | 0 | 0 | 1 | 0 | 16 | 1562981416
| PP |  | Otopná konvektorová lavice s výdechovou mřížkou K - LKE 300/ 230/ 1400 v provedení LKE - EKONOMIC (s raženou mřížkou), spodní připojení (s výkonovými a kvalitativními parametry referenčního výrobku KORALINE případně obdobný standard se srovnatelnými parametry) | Pokud se v zadávací dokumentaci veřejné zakázky vyskytnou přímé nebo nepřímé odkazy na určité dodavatele nebo výrobky, nebo patenty na vynálezy, užitné vzory, průmyslové vzory, ochranné známky nebo označení původu, jedná se o případ, kdy by stanovení technických podmínek nebylo dostatečně přesné nebo srozumitelné. Účastník je v takovém případě oprávněn navrhnout jiné, technicky a kvalitativně obdobné nebo lepší řešení. | [14 empty] | PP | 2
189 | K | 735164R07 | Ocelové trubkové koupelnové těleso KS 0700. 400 | kus | 4 | 0 | 0 |  |  |  | základní | 0.266 | 1.064 | 0.0136 | 0.0544 | 0 | 0 | 16 | K | 2 |  |  |  | ROZPOCET | 0 | 0 | 0 | 0 | 0 | 1 | 0 | 16 | -1480457348
| PP |  | Ocelové trubkové koupelnové těleso KS 0700. 400 provedení STANDART (s výkonovými a kvalitativními parametry referenčního výrobku KORALUX, případně obdobný standard se srovnatelnými parametry) | Pokud se v zadávací dokumentaci veřejné zakázky vyskytnou přímé nebo nepřímé odkazy na určité dodavatele nebo výrobky, nebo patenty na vynálezy, užitné vzory, průmyslové vzory, ochranné známky nebo označení původu, jedná se o případ, kdy by stanovení technických podmínek nebylo dostatečně přesné nebo srozumitelné. Účastník je v takovém případě oprávněn navrhnout jiné, technicky a kvalitativně obdobné nebo lepší řešení. | [14 empty] | PP | 2
190 | K | 735164R08 | Ocelové trubkové koupelnové těleso KRMM 0700. 450 | kus | 2 | 0 | 0 |  |  |  | základní | 0.266 | 0.532 | 0.0136 | 0.0272 | 0 | 0 | 16 | K | 2 |  |  |  | ROZPOCET | 0 | 0 | 0 | 0 | 0 | 1 | 0 | 16 | 412616685
| PP |  | Ocelové trubkové koupelnové těleso KRMM 0700. 450 provedení RONDO MAX - M spodní středové připojení (s výkonovými a kvalitativními parametry referenčního výrobku KORALUX, případně obdobný standard se srovnatelnými parametry) | Pokud se v zadávací dokumentaci veřejné zakázky vyskytnou přímé nebo nepřímé odkazy na určité dodavatele nebo výrobky, nebo patenty na vynálezy, užitné vzory, průmyslové vzory, ochranné známky nebo označení původu, jedná se o případ, kdy by stanovení technických podmínek nebylo dostatečně přesné nebo srozumitelné. Účastník je v takovém případě oprávněn navrhnout jiné, technicky a kvalitativně obdobné nebo lepší řešení. | [14 empty] | PP | 2
191 | K | 735164R09 | Ocelové trubkové koupelnové těleso KRMM 0900. 450 | kus | 4 | 0 | 0 |  |  |  | základní | 0.266 | 1.064 | 0.0136 | 0.0544 | 0 | 0 | 16 | K | 2 |  |  |  | ROZPOCET | 0 | 0 | 0 | 0 | 0 | 1 | 0 | 16 | 517604860
| PP |  | Ocelové trubkové koupelnové těleso KRMM 0900. 450 provedení RONDO MAX - M spodní středové připojení (s výkonovými a kvalitativními parametry referenčního výrobku KORALUX, případně obdobný standard se srovnatelnými parametry) | Pokud se v zadávací dokumentaci veřejné zakázky vyskytnou přímé nebo nepřímé odkazy na určité dodavatele nebo výrobky, nebo patenty na vynálezy, užitné vzory, průmyslové vzory, ochranné známky nebo označení původu, jedná se o případ, kdy by stanovení technických podmínek nebylo dostatečně přesné nebo srozumitelné. Účastník je v takovém případě oprávněn navrhnout jiné, technicky a kvalitativně obdobné nebo lepší řešení. | [14 empty] | PP | 2
192 | K | 735164R10 | Ocelové trubkové koupelnové těleso KRMM 1220. 450 | kus | 2 | 0 | 0 |  |  |  | základní | 0.266 | 0.532 | 0.0136 | 0.0272 | 0 | 0 | 16 | K | 2 |  |  |  | ROZPOCET | 0 | 0 | 0 | 0 | 0 | 1 | 0 | 16 | 2068456525
| PP |  | Ocelové trubkové koupelnové těleso KRMM 1220. 450 provedení RONDO MAX - M spodní středové připojení (s výkonovými a kvalitativními parametry referenčního výrobku KORALUX, případně obdobný standard se srovnatelnými parametry) | Pokud se v zadávací dokumentaci veřejné zakázky vyskytnou přímé nebo nepřímé odkazy na určité dodavatele nebo výrobky, nebo patenty na vynálezy, užitné vzory, průmyslové vzory, ochranné známky nebo označení původu, jedná se o případ, kdy by stanovení technických podmínek nebylo dostatečně přesné nebo srozumitelné. Účastník je v takovém případě oprávněn navrhnout jiné, technicky a kvalitativně obdobné nebo lepší řešení. | [14 empty] | PP | 2
193 | K | 735164R11 | Ocelové trubkové koupelnové těleso KRMM 1500. 600 | kus | 7 | 0 | 0 |  |  |  | základní | 0.266 | 1.862 | 0.0136 | 0.0952 | 0 | 0 | 16 | K | 2 |  |  |  | ROZPOCET | 0 | 0 | 0 | 0 | 0 | 1 | 0 | 16 | 1752596308
| PP |  | Ocelové trubkové koupelnové těleso KRMM 1500. 600 provedení RONDO MAX - M spodní středové připojení (s výkonovými a kvalitativními parametry referenčního výrobku KORALUX, případně obdobný standard se srovnatelnými parametry) | Pokud se v zadávací dokumentaci veřejné zakázky vyskytnou přímé nebo nepřímé odkazy na určité dodavatele nebo výrobky, nebo patenty na vynálezy, užitné vzory, průmyslové vzory, ochranné známky nebo označení původu, jedná se o případ, kdy by stanovení technických podmínek nebylo dostatečně přesné nebo srozumitelné. Účastník je v takovém případě oprávněn navrhnout jiné, technicky a kvalitativně obdobné nebo lepší řešení. | [14 empty] | PP | 2
194 | K | 735164R12 | Ocelové trubkové koupelnové těleso KRMM 1820. 600 | kus | 14 | 0 | 0 |  |  |  | základní | 0.266 | 3.724 | 0.0136 | 0.1904 | 0 | 0 | 16 | K | 2 |  |  |  | ROZPOCET | 0 | 0 | 0 | 0 | 0 | 1 | 0 | 16 | 1766337643
| PP |  | Ocelové trubkové koupelnové těleso KRMM 1820. 600 provedení RONDO MAX - M spodní středové připojení (s výkonovými a kvalitativními parametry referenčního výrobku KORALUX, případně obdobný standard se srovnatelnými parametry) | Pokud se v zadávací dokumentaci veřejné zakázky vyskytnou přímé nebo nepřímé odkazy na určité dodavatele nebo výrobky, nebo patenty na vynálezy, užitné vzory, průmyslové vzory, ochranné známky nebo označení původu, jedná se o případ, kdy by stanovení technických podmínek nebylo dostatečně přesné nebo srozumitelné. Účastník je v takovém případě oprávněn navrhnout jiné, technicky a kvalitativně obdobné nebo lepší řešení. | [14 empty] | PP | 2
195 | K | 735164R13 | Ocelové trubkové koupelnové těleso KRMM 1820. 750 | kus | 3 | 0 | 0 |  |  |  | základní | 0.266 | 0.798 | 0.0136 | 0.0408 | 0 | 0 | 16 | K | 2 |  |  |  | ROZPOCET | 0 | 0 | 0 | 0 | 0 | 1 | 0 | 16 | 189933181
| PP |  | Ocelové trubkové koupelnové těleso KRMM 1820. 750 provedení RONDO MAX - M spodní středové připojení (s výkonovými a kvalitativními parametry referenčního výrobku KORALUX, případně obdobný standard se srovnatelnými parametry) | Pokud se v zadávací dokumentaci veřejné zakázky vyskytnou přímé nebo nepřímé odkazy na určité dodavatele nebo výrobky, nebo patenty na vynálezy, užitné vzory, průmyslové vzory, ochranné známky nebo označení původu, jedná se o případ, kdy by stanovení technických podmínek nebylo dostatečně přesné nebo srozumitelné. Účastník je v takovém případě oprávněn navrhnout jiné, technicky a kvalitativně obdobné nebo lepší řešení. | [14 empty] | PP | 2
196 | K | 735164R14 | Sada pro kombinované vytápění - elektropatrona, včetně T - kusu, výkon 200 W | kus | 4 | 0 | 0 |  |  |  | základní | 0.266 | 1.064 | 0.0136 | 0.0544 | 0 | 0 | 16 | K | 2 |  |  |  | ROZPOCET | 0 | 0 | 0 | 0 | 0 | 1 | 0 | 16 | -1286589601
| PP |  | Sada pro kombinované vytápění - elektropatrona, včetně T - kusu, výkon 200 W | [15 empty] | PP | 2
197 | K | 735164R15 | Sada pro kombinované vytápění - elektropatrona, včetně T - kusu, výkon 300 W | kus | 1 | 0 | 0 |  |  |  | základní | 0.266 | 0.266 | 0.0136 | 0.0136 | 0 | 0 | 16 | K | 2 |  |  |  | ROZPOCET | 0 | 0 | 0 | 0 | 0 | 1 | 0 | 16 | -460127067
| PP |  | Sada pro kombinované vytápění - elektropatrona, včetně T - kusu, výkon 300 W | [15 empty] | PP | 2
198 | K | 735511039 | Podlahové vytápění - uchycovací klip potrubí ke kari síti | kus | 100 | 0 | 0 | CS ÚRS 2019 01 |  |  | základní | 0.005 | 0.5 | 0.00014 | 0.014 | 0 | 0 | 16 | K | 2 |  |  |  | ROZPOCET | 0 | 0 | 0 | 0 | 0 | 1 | 0 | 16 | 830684008
| PP |  | Trubkové teplovodní podlahové vytápění rozvod s přichycením ke kari síti kari síť uchycovací klipy | [15 empty] | PP | 2
199 | K | 7355110R3 | Podlahové vytápění - fixační páska elektrikářská (kabelbinder) | kus | 100 | 0 | 0 |  |  |  | základní | 0.005 | 0.5 | 0.00014 | 0.014 | 0 | 0 | 16 | K | 2 |  |  |  | ROZPOCET | 0 | 0 | 0 | 0 | 0 | 1 | 0 | 16 | 422126084
| PP |  | Trubkové teplovodní podlahové vytápění rozvod s přichycením ke kari síti kari síť fixační páska elektrikářská (kabelbinder), délka cca 200 mm | [15 empty] | PP | 2
200 | K | 735511061 | Podlahové vytápění - krycí a separační PE fólie | m2 | 20 | 0 | 0 | CS ÚRS 2019 01 |  |  | základní | 0.029 | 0.58 | 0.00029 | 0.0058 | 0 | 0 | 16 | K | 2 |  |  |  | ROZPOCET | 0 | 0 | 0 | 0 | 0 | 1 | 0 | 16 | 2081540435
| PP |  | Trubkové teplovodní podlahové vytápění doplňkové prvky krycí PE fólie | [15 empty] | PP | 2
201 | K | 735511062 | Podlahové vytápění - obvodový dilatační pás samolepící s folií | m | 20 | 0 | 0 | CS ÚRS 2019 01 |  |  | základní | 0.032 | 0.64 | 7e-05 | 0.0014 | 0 | 0 | 16 | K | 2 |  |  |  | ROZPOCET | 0 | 0 | 0 | 0 | 0 | 1 | 0 | 16 | 405005810
| PP |  | Trubkové teplovodní podlahové vytápění doplňkové prvky okrajový izolační pruh | [15 empty] | PP | 2
202 | K | 7355110R1 | Podlahové vytápění - rozvodné potrubí polyethylen PE-Xa 25x2,3 mm pro kari síť rozteč 100 mm | m | 60 | 0 | 0 |  |  |  | základní | 0.056 | 3.36 | 0.00012 | 0.0072 | 0 | 0 | 16 | K | 2 |  |  |  | ROZPOCET | 0 | 0 | 0 | 0 | 0 | 1 | 0 | 16 | 581170530
| PP |  | Trubkové teplovodní podlahové vytápění rozvod s přichycením ke kari síti potrubí polyethylen PE-Xa rozvodné potrubí 25x2,3 mm, rozteč 100 mm, v.č tvarovek a spojek | [15 empty] | PP | 2
203 | K | 7355110R2 | Podlahové vytápění - vodící lišta pro uchycení potrubí Ø 25 mm | m | 20 | 0 | 0 |  |  |  | základní | 0.026 | 0.52 | 0.00036 | 0.0072 | 0 | 0 | 16 | K | 2 |  |  |  | ROZPOCET | 0 | 0 | 0 | 0 | 0 | 1 | 0 | 16 | -1116641285
| PP |  | Trubkové teplovodní podlahové vytápění rozvod s uchycením ve vodící liště vodící lišta, Ø trubky 25 mm | [15 empty] | PP | 2
204 | K | 7355110R4 | Podlahové vytápění - plastifikátor pro podlahové vytápění PL 10 | kg | 10 | 0 | 0 |  |  |  | základní | 0.026 | 0.26 | 0.00036 | 0.0036 | 0 | 0 | 16 | K | 2 |  |  |  | ROZPOCET | 0 | 0 | 0 | 0 | 0 | 1 | 0 | 16 | 1317508335
| PP |  | Trubkové teplovodní podlahové vytápění plastifikátor pro podlahové vytápění PL 10 | [15 empty] | PP | 2
205 | K | 998735202 | Přesun hmot procentní pro otopná tělesa v objektech v do 12 m | % | 0 | 0 | 0 | CS ÚRS 2019 01 |  |  | základní | 0 | 0 | 0 | 0 | 0 | 0 | 16 | K | 2 |  |  |  | ROZPOCET | 0 | 0 | 0 | 0 | 0 | 1 | 0 | 16 | 1142827049
| PP |  | Přesun hmot pro otopná tělesa stanovený procentní sazbou (%) z ceny vodorovná dopravní vzdálenost do 50 m v objektech výšky přes 6 do 12 m | [15 empty] | PP | 2
| D | 783 | Dokončovací práce - nátěry |  |  |  | 0 | [5 empty] | 29.2 |  | 0.0225 |  | 0 | 2 | D | 1 |  |  |  | ROZPOCET | [6 empty] | 0
206 | K | 783614561 | Základní jednonásobný syntetický nátěr potrubí DN do 100 mm | m | 195 | 0 | 0 | CS ÚRS 2019 01 |  |  | základní | 0.053 | 10.335 | 4e-05 | 0.0078 | 0 | 0 | 16 | K | 2 |  |  |  | ROZPOCET | 0 | 0 | 0 | 0 | 0 | 1 | 0 | 16 | 286541709
| PP |  | Základní nátěr armatur a kovových potrubí jednonásobný potrubí přes DN 50 do DN 100 mm syntetický | [15 empty] | PP | 2
207 | K | 783614571 | Základní jednonásobný syntetický nátěr potrubí DN do 150 mm | m | 245 | 0 | 0 | CS ÚRS 2019 01 |  |  | základní | 0.077 | 18.865 | 6e-05 | 0.0147 | 0 | 0 | 16 | K | 2 |  |  |  | ROZPOCET | 0 | 0 | 0 | 0 | 0 | 1 | 0 | 16 | 1864263724
| PP |  | Základní nátěr armatur a kovových potrubí jednonásobný potrubí přes DN 100 do DN 150 mm syntetický | [15 empty] | PP | 2
| D | M | Práce a dodávky M |  |  |  | 0 | [5 empty] | 85.5 |  | 1.35 |  | 0 | 3 | D | 0 |  |  |  | ROZPOCET | [6 empty] | 0
| D | 23-M | Montáže potrubí |  |  |  | 0 | [5 empty] | 85.5 |  | 1.35 |  | 0 | 3 | D | 1 |  |  |  | ROZPOCET | [6 empty] | 0
208 | K | 230050031 | Montáž a zhotovení doplňkové konstrukce z profilového materiálu | kg | 1500 | 0 | 0 | CS ÚRS 2019 01 |  |  | základní | 0.057 | 85.5 | 8e-05 | 0.12 | 0 | 0 | 64 | K | 2 |  |  |  | ROZPOCET | 0 | 0 | 0 | 0 | 0 | 1 | 0 | 64 | -2000614742
| PP |  | Doplňkové konstrukce z profilového materiálu zhotovení a montáž | [15 empty] | PP | 2
209 | M | 31197003 | tyč závitová Pz 4,6 M10 | m | 500 | 0 | 0 | CS ÚRS 2019 01 |  |  | základní | 0 | 0 | 0.00046 | 0.23 | 0 | 0 | 128 | M | 2 |  |  |  | ROZPOCET | 0 | 0 | 0 | 0 | 0 | 1 | 0 | 128 | -226158876
| PP |  | tyč závitová Pz 4,6 M10 | [15 empty] | PP | 2
210 | M | 13010420 | úhelník ocelový rovnostranný jakost 11 375 50x50x5mm | t | 1 | 0 | 0 | CS ÚRS 2019 01 |  |  | základní | 0 | 0 | 1 | 1 | 0 | 0 | 128 | M | 2 |  |  |  | ROZPOCET | 0 | 0 | 0 | 0 | 0 | 1 | 0 | 128 | -519408560
| PP |  | úhelník ocelový rovnostranný jakost 11 375 50x50x5mm | [15 empty] | PP | 2
| D | HZS | Hodinové zúčtovací sazby |  |  |  | 0 | [5 empty] | 1 |  | 0 |  | 0 | 4 | D | 0 |  |  |  | ROZPOCET | [6 empty] | 0
211 | K | HZS2491 | Hodinová zúčtovací sazba dělník zednických výpomocí | soubor | 1 | 0 | 0 | CS ÚRS 2019 01 |  |  | základní | 1 | 1 | 0 | 0 | 0 | 0 | 512 | K | 1 |  |  |  | ROZPOCET | 0 | 0 | 0 | 0 | 0 | 1 | 0 | 512 | -1374286545
| PP |  | Hodinové zúčtovací sazby profesí PSV zednické výpomoci a pomocné práce PSV dělník zednických výpomocí, sekání drážek a prostupů, hrubé zapravení. Vypořádání dotazu uchazeče: tato položka zahrnuje také náklady na demontáž stávajícího zařízení, přesun hmot, likvidaci materiálu. | [15 empty] | PP | 1
| D | VRN | Vedlejší rozpočtové náklady |  |  |  | 0 | [5 empty] | 0 |  | 0 |  | 0 | 5 | D | 0 |  |  |  | ROZPOCET | [6 empty] | 0
| D | VRN1 | Průzkumné, geodetické a projektové práce |  |  |  | 0 | [5 empty] | 0 |  | 0 |  | 0 | 5 | D | 1 |  |  |  | ROZPOCET | [6 empty] | 0
212 | K | 013254000 | Dokumentace skutečného provedení stavby | soubor | 1 | 0 | 0 | CS ÚRS 2019 01 |  |  | základní | 0 | 0 | 0 | 0 | 0 | 0 | 1024 | K | 2 |  |  |  | ROZPOCET | 0 | 0 | 0 | 0 | 0 | 1 | 0 | 1024 | -662054259
| PP |  | Dokumentace skutečného provedení stavby | [15 empty] | PP | 2
| D | VRN4 | Inženýrská činnost |  |  |  | 0 | [5 empty] | 0 |  | 0 |  | 0 | 5 | D | 1 |  |  |  | ROZPOCET | [6 empty] | 0
213 | K | 043114R03 | Zkoušky topné, zaregulování, uvedení do provozu | soubor | 1 | 0 | 0 |  |  |  | základní | 0 | 0 | 0 | 0 | 0 | 0 | 1024 | K | 2 |  |  |  | ROZPOCET | 0 | 0 | 0 | 0 | 0 | 1 | 0 | 1024 | -484293199
| PP |  | Zkoušky topné, zaregulování, uvedení do provozu, zaškolení obsluhy, vypuštění, napuštění soustavy, vypracování provozních řádů, revize, popisné tabulky apod. | [15 empty] | PP | 2

## M21 Elektro rev.04_2021
| Akce: | Rekonstrukce KTV TUL Harcov
Na Bohdalci 715, Liberec XV - Starý Harcov
| Datum: | 05.2020
ZMĚNA č.1 - 05.2020 - ÚPRAVY V NÁVAZNOSTI NA ZLEPŠENÍ TEPELNÉ OCHRANY OBJEKTU KTV TUL
D.1.4.4 - ELEKTROINSTALACE
Kontrolní rozpočet
| Svítidla včetně zdrojů, poplatku za recyklaci | 0
| Montáž svítidel | 0
| Elektroinstalace - materiál | 0
| Elektroinstalace - montáže | 0
| Hlavní rozvaděč RH | 0
| Rozvaděč R0.1 | 0
| Rozvaděč R02.1 | 0
| Rozvaděč R02.1.1 | 0
| Rozvaděč R02.1.2 | 0
| Rozvaděč R1.1 | 0
| Rozvaděč R1.2 sauna |  | 0
| Rozvaděč R1.3 server |  | 0
| Rozvaděč R2.1 | 0
| Rozvaděč R2.2 tělocvična |  | 0
| Celkem bez DPH | 0 |  | 0
Položkový výpis - materiál a montáže
Svítidla včetně zdrojů, poplatku za recyklaci a montáže
index svítidla | popis a vyobrazení svítidla | m.j. | množství | cena za m.j. | celková cena | cena za montáž | celková cena za montáž
A1 | LED svítidlo s prismatickým difuzorem, montáž přisazené 44W/830, teplá 4000K, 4015lm, Ra80, IP40, 250 x 1530 x 40 mm | ks | 68 | 0 | 0 | 0 | 0
A2 | LED svítidlo s prismatickým difuzorem, montáž do rastrového podhledu 36W/840, teplá 4000K, 3597lm, Ra85, IP40 | ks | 34 | 0 | 0 | 0 | 0
A3 | LED svítidlo s prismatickým difuzorem, montáž přisazené 65W/840, teplá 4000K, 6788lm, Ra83, IP40, 1195x255x55mm | ks | 38 | 0 | 0 | 0 | 0
A4 | LED svítidlo asymetrické širokozářič 41-80°, montáž zavěšené, 35W/830, teplá 4000K, 4500lm, Ra80, IP20, 1195x100x60mm, cena včetně závěsu | ks | 2 | 0 | 0 | 0 | 0
A5 | LED průmyslové svítidlo, difuzor z polykarbonátu, IP66, zdroj 30W/840/3920lm, Ra85, 4000K, 612x145,x100mm | ks | 44 | 0 | 0 | 0 | 0
A6 | LED průmyslové svítidlo, difuzor z polykarbonátu, IP66, zdroj 42W/840/5620lm, Ra85, 4000K, 1172x145,x100mm | ks | 67 | 0 | 0 | 0 | 0
A7 | LED svítidlo s prismatickým difuzorem, montáž do rastrového podhledu 45W/840, teplá 4000K, 4694lm, Ra85, IP40 | ks | 6 | 0 | 0 | 0 | 0
A8 | LED svítidlo přisazené. Mechanickou odolnost zajišťuje optická bíle lakovaná mřížka vyztužená ocelovými dráty. IP20, zdroj 36W/840/4817lm, Ra80, 1555x355x85mm | ks | 33 | 0 | 0 | 0 | 0
B1 | LED svítidlo vestavné do podhledu, těleso ocelový plech bílé barvy, difuzor opalizovaný PMMA, reflektor leštěný hliníkový plech - průměr 230 mm, vestavná hloubka 180mm, IP44, zdroj 28W/840/2830lm, Ra85, 4000K | ks | 73 | 0 | 0 | 0 | 0
B2 | LED svítidlo vestavné do podhledu, těleso ocelový plech bílé barvy, difuzor opalizovaný PMMA, reflektor leštěný hliníkový plech - průměr 230 mm, vestavná hloubka 180mm, IP44, zdroj 19W/840/2090lm, Ra85, 4000K | ks | 75 | 0 | 0 | 0 | 0
B3 | LED svítidlo přisazené ke stropu s bílou kruhovou základnou z ocelového plechu a difuzorem z opalizovaného PMMA, IP44, zdroj 29W/840/2700lm, Ra80, 4000K | ks | 15 | 0 | 0 | 0 | 0
N1 | Plastové LED svítidlo s krytím IP 44 určené pro nouzové s autotestem při výpadku NN přisazené, s difuzorem z opalizovaného polykarbonátu. Svítidlo s piktogramem se směrem úniku. Výbava autest, 1W, 230V, doba dobíjení 12hod, doba autonomnosti 1hodt. | ks | 80 | 0 | 0 | 0 | 0
N2 | Plastové LED svítidlo s krytím IP 42 určené pro nouzové s autotestem při výpadku NN vestavné, se základnou z ocelového stříbrného plechu a s plexisklem. Svítidlo s oboustraným piktogramem se směrem úniku. Výbava autest, 1W, 230V, doba dobíjení 12hod, doba autonomnosti 1hodt. | ks | 17 | 0 | 0 | 0 | 0
N3 | Plastové LED svítidlo určené pro nouzové a orientační osvětlení s umístěním na strop z čirého polykarbonátu a krytím svítidla IP 41. Univerzální optika pro plošné osvětlení. Svítidlo svítící při výpadku. Výbava autest. 3W, 230V, doba dobíjení 12hod, doba autonomnosti 1hod. | ks | 49 | 0 | 0 | 0 | 0
N4 | Plastové LED svítidlo určené pro nouzové a orientační osvětlení s umístěním na strop z čirého polykarbonátu a krytím svítidla IP 41. Optika pro osvětlení chodeb. Svítidlo svítící při výpadku. Výbava autest. 3W, 230V, doba dobíjení 12hod, doba autonomnosti 1hod. | ks | 8 | 0 | 0 | 0 | 0
1 | Stávající svítidlo na fasádě (reflektor) demontáž, vyčištění a opětovná montáž | ks | 4 |  |  | 0 | 0
2 | Přesun materiálu | ks | 1 |  |  | 0 | 0
3 | Celkem |  |  |  | 0 |  | 0
Elektroinstalace - materiál a montáže
p.č. | popis materiál | m.j. | množství | cena za m.j. | celková cena | cena za montáž | celková cena za montáž
1 | Přístrojová instalační krabice plastová, universální (montáž do dutých stěn i pod omítku) | ks | 630 | 0 | 0 | 0 | 0
2 | Rozvodná instalační krabice plastová, samozhášivá, pr. 68 mm, universální (montáž do dutých stěn i pod omítku), pro svorkování a odbočování kabelů typu CYKY, se svorkovnicí a víčkem. | ks | 260 | 0 | 0 | 0 | 0
3 | Rozvodná instalační krabice plastová HLUBOKÁ, samozhášivá, pr. 68 mm, universální (montáž do dutých stěn i pod omítku), pro svorkování a odbočování kabelů typu CYKY, se svorkovnicí a víčkem. | ks | 53 | 0 | 0 | 0 | 0
4 | Krabice PK 60/30 přístrojová, plastová, samozhášivá, v provedení do zásuvkového žlabu. | ks | 9 | 0 | 0 | 0 | 0
5 | Rozvodná krabice nástěná IP54 pro svorkování a odbočování kabelů typu CYKY, se svorkovnicí a průchodkami. | ks | 134 | 0 | 0 | 0 | 0
6 | Spínač jednopólový v provedení pod omítku, 10A/230V, barva bílá, plastové provedení, samozhášivé, zapojení 1, krytí IP20 | ks | 48 | 0 | 0 | 0 | 0
7 | Spínač sériový v provedení pod omítku, 10A/230V, barva bílá, plastové provedení, samozhášivé, zapojení 5, krytí IP20 | ks | 14 | 0 | 0 | 0 | 0
8 | Spínač střídavý v provedení pod omítku, 10A/230V, barva bílá, plastové provedení, samozhášivé, zapojení 6, krytí IP20 | ks | 56 | 0 | 0 | 0 | 0
9 | Spínač jednofázový v provedení pod omítku, 10A/230V, barva bílá, plastové provedení, samozhášivé, zapojení 6+1 , krytí IP20 | ks | 3 | 0 | 0 | 0 | 0
10 | Spínač jednofázový v provedení pod omítku, 10A/230V, barva bílá, plastové provedení, samozhášivé, zapojení 7 , krytí IP20 | ks | 9 | 0 | 0 | 0 | 0
11 | Tlačítko zapínací jednofázové v provedení pod omítku, 10A/230V, barva bílá, plastové provedení, samozhášivé, krytí IP20 | ks | 72 | 0 | 0 | 0 | 0
12 | Spínač jednopólový v provedení pod omítku, 10A/230V, barva bílá, plastové provedení, samozhášivé, zapojení 1, krytí IP44 | ks | 5 | 0 | 0 | 0 | 0
13 | Spínač sériový v provedení pod omítku, 10A/230V, barva bílá, plastové provedení, samozhášivé, zapojení 5, krytí IP44 | ks | 1 | 0 | 0 | 0 | 0
14 | Spínač střídavý v provedení pod omítku, 10A/230V, barva bílá, plastové provedení, samozhášivé, zapojení 6, krytí IP44 | ks | 8 | 0 | 0 | 0 | 0
15 | Spínač žaluziový jednopólový kolébkový 1/0+1/0 bez blokování, 10 AX, 250 V AC v provedení pod omítku. | ks | 17 | 0 | 0 | 0 | 0
16 | Řídící jednotka žaluzí pro pohony 230V např. CCU 223 (typ a zapojení nutné konzultovat s dodavatelem žaluzií) | ks | 53 | 0 | 0 | 0 | 0
17 | Prostorový termostat +5 - +40°C | ks | 1 | 0 | 0 | 0 | 0
18 | Spínač jednopólový v provedení na omítku, 20A/230V, barva bílá, plastové provedení, samozhášivé, zapojení 1, krytí IP66 (typ např. PROTECTA), (dodáváno včetně jednoduché krabice) | ks | 4 | 0 | 0 | 0 | 0
Pokud se v zadávací dokumentaci veřejné zakázky vyskytnou přímé nebo nepřímé odkazy na určité dodavatele nebo výrobky, nebo patenty na vynálezy, užitné vzory, průmyslové vzory, ochranné známky nebo označení původu, jedná se o případ, kdy by stanovení technických podmínek nebylo dostatečně přesné nebo srozumitelné. Účastník je v takovém případě oprávněn navrhnout jiné, technicky a kvalitativně obdobné nebo lepší řešení.
19 | Infrapasivní automatiký spínač 360 stupňů IP44 | ks | 47 | 0 | 0 | 0 | 0
20 | Infrapasivní automatiký spínač 180 stupňů IP44 | ks | 3 | 0 | 0 | 0 | 0
21 | Požární tlačítko nouzové | ks | 1 | 0 | 0 | 0 | 0
22 | Tlačítko signální tahové, krytí IP20, systém signalizace pro wc imobilní | ks | 4 | 0 | 0 | 0 | 0
23 | Tlačítko prosvětlené, krytí IP20, systém signalizace pro wc imobilní | ks | 4 | 0 | 0 | 0 | 0
24 | Napájecí zdroj pro signalizační moduly, systém signalizace pro wc imobilní | ks | 4 | 0 | 0 | 0 | 0
25 | Akustický a světelný alarm, systém signalizace pro wc imobilní | ks | 4 | 0 | 0 | 0 | 0
26 | Vypínač 3f ve skříňce 16A IP44 | ks | 5 | 0 | 0 | 0 | 0
27 | Vypínač 3f ve skříňce 20A IP44 | ks | 2 | 0 | 0 | 0 | 0
28 | Vypínač 3f ve skříňce 25A IP44 | ks | 3 | 0 | 0 | 0 | 0
29 | Zásuvka s přepěťovou ochranou D jednonásobná jednofázová s ochranným kolíkem v provedení pod omítku, 16A/230V, barva bílá, IP 40 | ks | 9 | 0 | 0 | 0 | 0
30 | Zásuvka jednonásobná jednofázová s ochranným kolíkem v provedení pod omítku, 16A/230V, barva bílá, plastové krytí IP 40 | ks | 377 | 0 | 0 | 0 | 0
31 | Zásuvka jednonásobná jednofázová s ochranným kolíkem v provedení pod omítku, 16A/230V, barva bílá, plastové krytí IP 44 | ks | 17 | 0 | 0 | 0 | 0
32 | Zásuvka jednonásobná jednofázová s ochranným kolíkem v provedení na omítku, 16A/230V, barva bílá, plastové krytí IP 44 | ks | 8 | 0 | 0 | 0 | 0
33 | Popis zásuvek | ks | 415 | 0 | 0 | 0 | 0
34 | Podlahová krabice komplet 10 / 16 modulů s redukovanou hloubkou 65mm, vybavená 3x zásuvkou 16A/230V + 1x zásuvkou 16A/230V s přepěťovou ochranou D, datové zásuvky viz slaboproud. | ks | 1 | 0 | 0 | 0 | 0
35 | Bezdotykový vysoušeč rukou s přídavným HEPA filtrem. Např. typ Jet Dryer Classic - bílý, 1200W | ks | 10 | 0 | 0 | 0 | 0
36 | Kabel CXKH-V 2Ax1,5 FE180/P60-R B2s1d0 | m | 35 | 0 | 0 | 0 | 0
37 | Kabel CYKY 2Ax1,5 | m | 2250 | 0 | 0 | 0 | 0
38 | Kabel CYKY 3Ax1,5 | m | 1860 | 0 | 0 | 0 | 0
39 | Kabel CYKY 3Cx1,5 | m | 6320 | 0 | 0 | 0 | 0
40 | Kabel CYKY 3Cx2,5 | m | 5490 | 0 | 0 | 0 | 0
41 | Kabel CYKY 3Cx4 | m | 105 | 0 | 0 | 0 | 0
42 | Kabel CYKY 3Cx6 | m | 34 | 0 | 0 | 0 | 0
43 | Kabel CYKY 5Cx1,5 | m | 4485 | 0 | 0 | 0 | 0
44 | Kabel CYKY 5Cx2,5 | m | 305 | 0 | 0 | 0 | 0
45 | Kabel CYKY 5Cx4 | m | 102 | 0 | 0 | 0 | 0
46 | Kabel CYKY 5Cx6 | m | 225 | 0 | 0 | 0 | 0
47 | Kabel CYKY 5Cx10 | m | 105 | 0 | 0 | 0 | 0
48 | Kabel CYKY 5Cx16 | m | 55 | 0 | 0 | 0 | 0
49 | Kabel CYKY 5Cx25 | m | 140 | 0 | 0 | 0 | 0
50 | Kabel CYKY 5Cx35 | m | 115 | 0 | 0 | 0 | 0
51 | Kabel CYKY 3x 70+35 | m | 78 | 0 | 0 | 0 | 0
52 | Kabel JYTY 5x1 | m | 120 | 0 | 0 | 0 | 0
53 | Vodič CY6 zelenožlutý | m | 610 | 0 | 0 | 0 | 0
54 | Vodič CY10 zelenožlutý | m | 168 | 0 | 0 | 0 | 0
55 | Vodič CY16 zelenožlutý | m | 315 | 0 | 0 | 0 | 0
56 | Vodič CY35 zelenožlutý | m | 78 | 0 | 0 | 0 | 0
57 | Vodič CY50 zelenožlutý | m | 15 | 0 | 0 | 0 | 0
58 | Protipožární prostup E60 ve stavební konstrukci s atestem | m2 | 1.6 | 0 | 0 | 0 | 0
59 | Ekvipotencionální svorkovnice, slouží pro hlavní pospojování, k vyrovnání nulového potenciálu. | ks | 6 | 0 | 0 | 0 | 0
60 | Příchytky samozhášivé provedení, pro použití v mezistropech s hmoždinkou a šroubem max. pro 8 kabelů 3x2,5mm² | ks | 210 | 0 | 0 | 0 | 0
61 | Příchytky samozhášivé provedení, pro použití v mezistropech s hmoždinkou a šroubem max. pro 15 kabelů 3x2,5mm² | ks | 105 | 0 | 0 | 0 | 0
62 | Plastový parapetní zásuvkový žlab 170/70 dvoukomorový se stínícím profilem. Žlab včetně tvarových a koncových prvků. | m | 6 | 0 | 0 | 0 | 0
63 | Plastový parapetní zásuvkový žlab 170/70. Žlab včetně tvarových a koncových prvků. | m | 160 | 0 | 0 | 0 | 0
64 | Elektroinstalační lišta bílá 60x40 | m | 284 | 0 | 0 | 0 | 0
65 | Drátěný kabelový žlab 60/60 pozinkovaný + nosná konstrukce žlabu | m | 120 | 0 | 0 | 0 | 0
66 | Drátěný kabelový žlab 60/150 pozinkovaný vedený pod stropem + nosná konstrukce žlabu | m | 84 | 0 | 0 | 0 | 0
67 | Drátěný kabelový žlab 60/300 pozinkovaný vedený pod stropem + nosná konstrukce žlabu | m | 50 | 0 | 0 | 0 | 0
68 | Trubka se střední mechanickou odolností 1416 | m | 75 | 0 | 0 | 0 | 0
69 | Trubka s vysokou mechanickou odolností 40/32 | m | 8 | 0 | 0 | 0 | 0
70 | El.instal. trubka PE23 pevná + příchytky | m | 180 | 0 | 0 | 0 | 0
71 | Sádra elektroinstalační | kq | 16 | 0 | 0 | 0 | 0
72 | Izolační páska | ks | 4 | 0 | 0 | 0 | 0
73 | Smršťovací bužírka 20mm sada 10ks | ks | 8 | 0 | 0 | 0 | 0
74 | Stahovací pásek 2,6mm/200 | ks | 6 | 0 | 0 | 0 | 0
75 | Svorka na spojování vodičů 2x1-2,5 | ks | 180 | 0 | 0 | 0 | 0
76 | Svorka na spojování vodičů 3x1-2,5 | ks | 260 | 0 | 0 | 0 | 0
77 | Hmoždinka HM8 + vrut | ks | 1500 | 0 | 0 | 0 | 0
78 | Vysekání rýhy v cihelných zdech hloubka 3cm šířka do 7cm včetně úklidu a likvidace sutě | m | 184 |  |  | 0 | 0
79 | Vyplnění a omítnutí rýhy v cihelných zdech hloubka 3cm šířka do 7cm, včetně materiálu | m | 184 |  |  | 0 | 0
80 | Vysekání rýhy v cihelných zdech hloubka 3cm šířka do 3cm včetně úklidu a likvidace sutě | m | 540 |  |  | 0 | 0
81 | Vyplnění a omítnutí rýhy v cihelných zdech hloubka 3cm šířka do 3cm, včetně materiálu | m | 660 |  |  | 0 | 0
82 | Frézování drážky do betonu hloubka do 3cm včetně úklidu a likvidace sutě | m | 120 |  |  | 0 | 0
83 | Frézování drážky do betonu hloubka do 5cm včetně úklidu a likvidace sutě | m | 12 |  |  | 0 | 0
84 | Vyvrtání otvoru do stěny, pro rozvodnou nebo přístrojovou krabici pr.68mm včetně úklidu a likvidace sutě | ks | 943 |  |  | 0 | 0
85 | Průraz cihelnou zdí 300-500mm. Včetně úklidu a likvidace sutě. | ks | 29 |  |  | 0 | 0
86 | Průraz stropní konstrukcí hloubka 300-400x150x30mm. Včetně úklidu a likvidace sutě. | ks | 19 |  |  | 0 | 0
87 | Výškové práce (plošina do 8m) | den | 8 |  |  | 0 | 0
88 | Soumrakové čidlo demontáž a opětovná montáž | ks | 1 |  |  | 0 | 0
89 | Připojení VZT | ks | 61 |  |  | 0 | 0
90 | Připojení pohonu žaluzií | ks | 53 |  |  | 0 | 0
91 | Ukončení drátu do 6mm2 | ks | 140 |  |  | 0 | 0
92 | Ukončení drátu do 35mm2 | ks | 26 |  |  | 0 | 0
93 | Ukončení drátu do 50mm2 | ks | 4 |  |  | 0 | 0
94 | Ukončení kabelu do 2x4mm2 | ks | 27 |  |  | 0 | 0
95 | Ukončení kabelu do 3x4mm2 | ks | 232 |  |  | 0 | 0
96 | Ukončení kabelu do 3x6mm2 | ks | 1 |  |  | 0 | 0
97 | Ukončení kabelu do 5x4mm2 | ks | 66 |  |  | 0 | 0
98 | Ukončení kabelu do 5x6mm2 | ks | 7 |  |  | 0 | 0
99 | Ukončení kabelu do 5x10mm2 | ks | 8 |  |  | 0 | 0
100 | Ukončení kabelu do 5x25mm2 | ks | 2 |  |  | 0 | 0
101 | Ukončení kabelu do 5x35mm2 | ks | 2 |  |  | 0 | 0
102 | Ukončení kabelu do 4x70mm2 | ks | 2 |  |  | 0 | 0
103 | Montáž rozvodnice do 50kg | ks | 6 |  |  | 0 | 0
104 | Montáž rozvodnice do 100kg | ks | 7 |  |  | 0 | 0
105 | Demontáž a likvidace stávajících rozvodů | ks | 1 |  |  | 0 | 0
106 | Stavební přípomoci | ks | 1 |  |  | 0 | 0
107 | Drobný pomocný materiál | ks | 1 |  |  | 0 | 0
108 | Ohlášení stavby na TIČR a zajištění vydání odborného a závazného stanoviska | ks | 1 |  |  | 0 | 0
109 | Revize el. zařízení | ks | 1 |  |  | 0 | 0
110 | Zkouška a prohlídka rozvodných zařízení | ks | 1 |  |  | 0 | 0
111 | Vypracování dokumentace skutečného provedení | ks | 1 |  |  | 0 | 0
112 | Proškolení obsluhy | ks | 1 |  |  | 0 | 0
113 | Přesun materiálu | ks | 1 |  |  | 0 | 0
114 | Celkem |  |  |  | 0 |  | 0
Hlavní rozvaděč RH (25kA/10kA)
p.č. | popis materiál | m.j. | množství | cena za m.j. | celková cena | cena za montáž | celková cena za montáž
1 | Oceloplechová skříňová rozvodnice s rozměry 800 x 2000 x 500 mm, včetně montážní desky a podstavce o výšce 100 mm. Barva světle šedá. Krytí IP55/20. | ks | 4 | 0 | 0 | 0 | 0
2 | Bočnice ke skříni 500 x 2000 mm | ks | 2 | 0 | 0 | 0 | 0
3 | Jistič výkonový 3 pólový, 50kA, 500A pevné provedení s vypínací cívkou 230V | ks | 1 | 0 | 0 | 0 | 0
4 | Výkonný svodič přepětí s kombinací varistoru a uzavřeného plynového jiskřiště tříd B+C pro síť TN-C, maximální výbojový proud 60kA, bleskový impulsní proud 25kA. | ks | 1 | 0 | 0 | 0 | 0
5 | Analyzátor sítě na dveře rozvaděče (ampérmetr a voltmetr) | ks | 1 | 0 | 0 | 0 | 0
6 | MTP 500/5 necejchovaný, tř. přesnosti 0,5. | ks | 4 | 0 | 0 | 0 | 0
7 | Pojistkový odpínač na panel do 100A typ 000 | ks | 7 | 0 | 0 | 0 | 0
8 | Pojistka 16A typ 000 | ks | 6 | 0 | 0 | 0 | 0
9 | Pojistka 32A typ 000 | ks | 9 | 0 | 0 | 0 | 0
10 | Pojistka 63A typ 000 | ks | 3 | 0 | 0 | 0 | 0
11 | Pojistka 80A typ 000 | ks | 3 | 0 | 0 | 0 | 0
12 | Pojistkový spodek do 63A | ks | 5 | 0 | 0 | 0 | 0
13 | Pojistka 4A do pojistkového spodku | ks | 4 | 0 | 0 | 0 | 0
14 | Pojistka 10A do pojistkového spodku | ks | 1 | 0 | 0 | 0 | 0
15 | Jistič výkonový, typ A, 3-pólový, 25kA, 25A | ks | 1 | 0 | 0 | 0 | 0
16 | Jistič výkonový, typ A, 3-pólový, 25kA, 40A | ks | 2 | 0 | 0 | 0 | 0
17 | Jistič výkonový, typ A, 3-pólový, 25kA, 50A | ks | 1 | 0 | 0 | 0 | 0
18 | Jistič výkonový, typ A, 3-pólový, 25kA, 63A | ks | 1 | 0 | 0 | 0 | 0
19 | Jistič výkonový, typ A, 3-pólový, 25kA, 80A | ks | 2 | 0 | 0 | 0 | 0
20 | Jistič výkonový, typ A, 3-pólový, 25kA, 160A | ks | 2 | 0 | 0 | 0 | 0
21 | Hřibovité tlačítko,červené | ks | 1 | 0 | 0 | 0 | 0
22 | Regulátor NOVAR 1106 | ks | 1 | 0 | 0 | 0 | 0
23 | Hradící tlumivka 7,5-189/400/440 | ks | 2 | 0 | 0 | 0 | 0
24 | Hradící tlumivka 12,5-189/400/440 | ks | 3 | 0 | 0 | 0 | 0
25 | Hradící tlumivka 25-189/400/440 | ks | 1 | 0 | 0 | 0 | 0
26 | Kondenzátor 7,5kVAr/440V | ks | 2 | 0 | 0 | 0 | 0
27 | Kondenzátor 12,5kVAr/440V | ks | 3 | 0 | 0 | 0 | 0
28 | Kondenzátor 25kVAr/440V | ks | 1 | 0 | 0 | 0 | 0
29 | Kompenzační stykač 12,5kVAr | ks | 5 | 0 | 0 | 0 | 0
30 | Kompenzační stykač 25kVAr | ks | 1 | 0 | 0 | 0 | 0
31 | Ventilátor 230V pro instalaci do bočnice rozvaděče | ks | 1 | 0 | 0 | 0 | 0
32 | Větrací mřížka do rozvaděče | ks | 2 | 0 | 0 | 0 | 0
33 | Jistič jednopólový B2/1 10kA | ks | 1 | 0 | 0 | 0 | 0
34 | Jistič jednopólový B10/1 10kA | ks | 7 | 0 | 0 | 0 | 0
35 | Jistič s proudovým chráničem B10-003/AC | ks | 5 | 0 | 0 | 0 | 0
36 | Jistič jednopólový B16/1 10kA | ks | 12 | 0 | 0 | 0 | 0
37 | Jistič jednopólový C16/1 10kA | ks | 1 | 0 | 0 | 0 | 0
38 | Jistič s proudovým chráničem B16-003/AC | ks | 3 | 0 | 0 | 0 | 0
39 | Jistič třípólový B25/3 10kA | ks | 2 | 0 | 0 | 0 | 0
40 | Motorový spínač s ochr.1,0-1,6A 2P | ks | 1 | 0 | 0 | 0 | 0
41 | Proudový chránič 25A/4/0,03A | ks | 2 | 0 | 0 | 0 | 0
42 | Stykač 4kW, 10A AC3, 3-pólový, 1Z, 230 VAC | ks | 2 | 0 | 0 | 0 | 0
43 | Soumrakový spínač SOU-2/230V+čidlo+spínací hodiny | ks | 1 | 0 | 0 | 0 | 0
44 | Přepínač na lištu 1-0-2 / 10A jednopólový | ks | 1 | 0 | 0 | 0 | 0
45 | Digitální elektroměr 3-fázový 1-tarifní,přímé měření 10-100A | ks | 1 | 0 | 0 | 0 | 0
46 | Lišta propojovací, 3pól/10mm2/1m | ks | 2 | 0 | 0 | 0 | 0
47 | Sběrnice E-CU 30x10 573A | m | 13.4 | 0 | 0 | 0 | 0
48 | Řadová svorka 2 až 4 mm2 | ks | 49 | 0 | 0 | 0 | 0
49 | Řadová svorka 6 mm2 | ks | 3 | 0 | 0 | 0 | 0
50 | Řadová svorka 10 mm2 | ks | 6 | 0 | 0 | 0 | 0
51 | Řadová svorka 16 mm2 | ks | 3 | 0 | 0 | 0 | 0
52 | Řadová svorka 35 mm2 | ks | 6 | 0 | 0 | 0 | 0
53 | Přídavná nulová sběrna PA | ks | 1 | 0 | 0 | 0 | 0
54 | Popis přístrojů, svorek a okruhů | ks | 298 | 0 | 0 | 0 | 0
55 | Drobný pomocný materiál | ks | 1 | 0 | 0 | 0 | 0
56 | Protokol o kusové zkoušce a kompletnosti rozvaděče | ks | 1 |  |  | 0 | 0
57 | Výrobní štítek | ks | 1 |  |  | 0 | 0
58 | Celkový součet |  |  |  | 0 |  | 0
59 | Celkový součet za materiál a montáž | [5 empty] | 0
Rozvaděč R01.1 (10kA)
p.č. | popis materiál | m.j. | množství | cena za m.j. | celková cena | cena za montáž | celková cena za montáž
1 | Oceloplechová zapuštěná rozvodnice 600 x 1850 x 210 mm, včetně montážní desky s lištami a krycími panely. Světle šedá barva, krytí IP30/20. | ks | 1 | 0 | 0 | 0 | 0
2 | Hlavní vypínač na lištu třípólový 100A | ks | 1 | 0 | 0 | 0 | 0
3 | Svodič přepětí, set 3+1 TNS, třída II (C) 255V, In 20kA, Uc 255VAC, Nominální vybíjecí proud 20kA | ks | 1 | 0 | 0 | 0 | 0
4 | Jistič jednopólový B2/1 | ks | 1 | 0 | 0 | 0 | 0
5 | Jistič jednopólový B6/1 | ks | 1 | 0 | 0 | 0 | 0
6 | Jistič s proudovým chráničem B06-003/AC | ks | 1 | 0 | 0 | 0 | 0
7 | Jistič jednopólový B10/1 | ks | 1 | 0 | 0 | 0 | 0
8 | Jistič jednopólový C10/1 | ks | 4 | 0 | 0 | 0 | 0
9 | Jistič s proudovým chráničem B10-003/AC | ks | 15 | 0 | 0 | 0 | 0
10 | Jistič jednopólový B16/1 | ks | 28 | 0 | 0 | 0 | 0
11 | Jistič třípólový C10/3 | ks | 5 | 0 | 0 | 0 | 0
12 | Jistič třípólový C16/3 | ks | 1 | 0 | 0 | 0 | 0
13 | Jistič třípólový B25/3 | ks | 4 | 0 | 0 | 0 | 0
14 | Jistič třípólový B50/3 | ks | 1 | 0 | 0 | 0 | 0
15 | Motorový spínač s ochr.0,4-0,63A 2P | ks | 1 | 0 | 0 | 0 | 0
16 | Proudový chránič 25A/4/0,03A | ks | 4 | 0 | 0 | 0 | 0
17 | Spínač s dálkovým ovládáním, 230 VAC, 1 zapínací kontakt | ks | 2 | 0 | 0 | 0 | 0
18 | Hodiny spínací týdenní 1-kanálové 16A | ks | 1 | 0 | 0 | 0 | 0
19 | Větrná automatika včetně čidla. Např. WIA101 | ks | 1 | 0 | 0 | 0 | 0
20 | Lišta propojovací, 3pól/10mm2/1m | ks | 4 | 0 | 0 | 0 | 0
21 | Řadová svorka 2 až 4 mm2 | ks | 107 | 0 | 0 | 0 | 0
22 | Řadová svorka 10 mm2 | ks | 3 | 0 | 0 | 0 | 0
23 | Řadová svorka 35 mm2 | ks | 3 | 0 | 0 | 0 | 0
24 | Přídavná nulová sběrna PA | ks | 1 | 0 | 0 | 0 | 0
25 | Popis přístrojů, svorek a okruhů | ks | 255 | 0 | 0 | 0 | 0
26 | Drobný pomocný materiál | ks | 1 | 0 | 0 | 0 | 0
27 | Protokol o kusové zkoušce a kompletnosti rozvaděče | ks | 1 |  |  | 0 | 0
28 | Výrobní štítek | ks | 1 |  |  | 0 | 0
29 | Celkový součet |  |  |  | 0 |  | 0
30 | Celkový součet za materiál a montáž | [5 empty] | 0
Rozvaděč R02.1 (10kA)
p.č. | popis materiál | m.j. | množství | cena za m.j. | celková cena | cena za montáž | celková cena za montáž
1 | Oceloplechová zapuštěná rozvodnice 600 x 1200 x 160 mm, včetně montážní desky s lištami a krycími panely. Světle šedá barva, krytí IP30/20. | ks | 1 | 0 | 0 | 0 | 0
2 | Hlavní vypínač na lištu třípólový 100A | ks | 1 | 0 | 0 | 0 | 0
3 | Svodič přepětí, set 3+1 TNS, třída II (C) 255V, In 20kA, Uc 255VAC, Nominální vybíjecí proud 20kA | ks | 1 | 0 | 0 | 0 | 0
4 | Jistič s proudovým chráničem B06-003/AC | ks | 1 | 0 | 0 | 0 | 0
5 | Jistič jednopólový B10/1 | ks | 1 | 0 | 0 | 0 | 0
6 | Jistič s proudovým chráničem B10-003/AC | ks | 4 | 0 | 0 | 0 | 0
7 | Jistič jednopólový B16/1 | ks | 6 | 0 | 0 | 0 | 0
8 | Jistič jednopólový C25/1 | ks | 1 | 0 | 0 | 0 | 0
9 | Jistič třípólový C10/3 | ks | 3 | 0 | 0 | 0 | 0
10 | Jistič třípólový C16/3 | ks | 2 | 0 | 0 | 0 | 0
11 | Jistič třípólový B25/3 | ks | 2 | 0 | 0 | 0 | 0
12 | Jistič třípólový B40/3 | ks | 1 | 0 | 0 | 0 | 0
13 | Proudový chránič 25A/4/0,03A | ks | 1 | 0 | 0 | 0 | 0
14 | Spínač s dálkovým ovládáním, 230 VAC, 1 zapínací kontakt | ks | 1 | 0 | 0 | 0 | 0
15 | Lišta propojovací, 3pól/10mm2/1m | ks | 2 | 0 | 0 | 0 | 0
16 | Řadová svorka 2 až 4 mm2 | ks | 34 | 0 | 0 | 0 | 0
17 | Řadová svorka 6 mm2 | ks | 4 | 0 | 0 | 0 | 0
18 | Řadová svorka 10 mm2 | ks | 3 | 0 | 0 | 0 | 0
19 | Řadová svorka 35 mm2 | ks | 3 | 0 | 0 | 0 | 0
20 | Přídavná nulová sběrna PA | ks | 1 | 0 | 0 | 0 | 0
21 | Popis přístrojů, svorek a okruhů | ks | 90 | 0 | 0 | 0 | 0
22 | Drobný pomocný materiál | ks | 1 | 0 | 0 | 0 | 0
23 | Protokol o kusové zkoušce a kompletnosti rozvaděče | ks | 1 |  |  | 0 | 0
24 | Výrobní štítek | ks | 1 |  |  | 0 | 0
25 | Celkový součet |  |  |  | 0 |  | 0
26 | Celkový součet za materiál a montáž | [5 empty] | 0
Rozvaděč R02.1.1 (10kA)
p.č. | popis materiál | m.j. | množství | cena za m.j. | celková cena | cena za montáž | celková cena za montáž
1 | Oceloplechová nástěnná rozvodnice 600 x 1050 x 250 mm, včetně montážní desky s lištami a krycími panely. Světle šedá barva, krytí IP30/20. | ks | 1 | 0 | 0 | 0 | 0
2 | Hlavní vypínač na lištu jednopólový 40A | ks | 1 | 0 | 0 | 0 | 0
3 | Svodič přepětí, set 3+1 TNS, třída II (C) 255V, In 20kA, Uc 255VAC, Nominální vybíjecí proud 20kA | ks | 1 | 0 | 0 | 0 | 0
4 | Jistič jednopólový B2/1 | ks | 2 | 0 | 0 | 0 | 0
5 | Jistič jednopólový B6/1 | ks | 2 | 0 | 0 | 0 | 0
6 | Jistič jednopólový B10/1 | ks | 5 | 0 | 0 | 0 | 0
7 | Jistič jednopólový B16/1 | ks | 7 | 0 | 0 | 0 | 0
8 | Jistič třípólový C10/3 | ks | 2 | 0 | 0 | 0 | 0
9 | Jistič třípólový C16/3 | ks | 2 | 0 | 0 | 0 | 0
10 | Motorový spínač s ochr.1,0-1,6A 2P | ks | 2 | 0 | 0 | 0 | 0
11 | Proudový chránič 40A/4/0,03A | ks | 1 | 0 | 0 | 0 | 0
12 | Spínač s dálkovým ovládáním, 230 VAC, 1 zapínací kontakt | ks | 2 | 0 | 0 | 0 | 0
13 | Stykač modulový 20A,230V, 1Z,1R | ks | 2 | 0 | 0 | 0 | 0
14 | Stykač 4kW, 10A AC3, 3-pólový, 1Z, 230 VAC | ks | 2 | 0 | 0 | 0 | 0
15 | Schodišťový automat 0.5 - 30 minut, 16 A | ks | 1 | 0 | 0 | 0 | 0
16 | Lišta propojovací, 3pól/10mm2/1m | ks | 2 | 0 | 0 | 0 | 0
17 | Řadová svorka 2 až 4 mm2 | ks | 49 | 0 | 0 | 0 | 0
18 | Řadová svorka 10 mm2 | ks | 3 | 0 | 0 | 0 | 0
19 | Přídavná nulová sběrna PA | ks | 1 | 0 | 0 | 0 | 0
20 | Popis přístrojů, svorek a okruhů | ks | 110 | 0 | 0 | 0 | 0
21 | Drobný pomocný materiál | ks | 1 | 0 | 0 | 0 | 0
22 | Protokol o kusové zkoušce a kompletnosti rozvaděče | ks | 1 |  |  | 0 | 0
23 | Výrobní štítek | ks | 1 |  |  | 0 | 0
24 | Celkový součet |  |  |  | 0 |  | 0
25 | Celkový součet za materiál a montáž | [5 empty] | 0
Rozvaděč R02.1.2 (10kA)
p.č. | popis materiál | m.j. | množství | cena za m.j. | celková cena | cena za montáž | celková cena za montáž
1 | Plastová nástěnná rozvodnice s transparentními dvířky pro 36 modulů, IP55/20 | ks | 1 | 0 | 0 | 0 | 0
2 | Hlavní vypínač na lištu třípólový 40A | ks | 1 | 0 | 0 | 0 | 0
3 | Svodič přepětí, set 3+1 TNS, třída II (C) 255V, In 20kA, Uc 255VAC, Nominální vybíjecí proud 20kA | ks | 1 | 0 | 0 | 0 | 0
4 | Jistič jednopólový B10/1 | ks | 2 | 0 | 0 | 0 | 0
5 | Jistič jednopólový B16/1 | ks | 6 | 0 | 0 | 0 | 0
6 | Jistič třípólový B16/3 | ks | 1 | 0 | 0 | 0 | 0
7 | Proudový chránič 25A/4/0,03A | ks | 1 | 0 | 0 | 0 | 0
8 | Lišta propojovací, 3pól/10mm2/1m | ks | 0.5 | 0 | 0 | 0 | 0
9 | Přídavná nulová sběrna PA | ks | 1 | 0 | 0 | 0 | 0
10 | Popis přístrojů, svorek a okruhů | ks | 25 | 0 | 0 | 0 | 0
11 | Drobný pomocný materiál | ks | 1 | 0 | 0 | 0 | 0
12 | Protokol o kusové zkoušce a kompletnosti rozvaděče | ks | 1 |  |  | 0 | 0
13 | Výrobní štítek | ks | 1 |  |  | 0 | 0
14 | Celkový součet |  |  |  | 0 |  | 0
15 | Celkový součet za materiál a montáž | [5 empty] | 0
Rozvaděč R1.1 (10kA)
p.č. | popis materiál | m.j. | množství | cena za m.j. | celková cena | cena za montáž | celková cena za montáž
1 | Oceloplechová zapuštěná rozvodnice 600 x 1350 x 160 mm, včetně montážní desky s lištami a krycími panely. Světle šedá barva, krytí IP30/20. | ks | 1 | 0 | 0 | 0 | 0
2 | Hlavní vypínač na lištu třípólový 63A | ks | 1 | 0 | 0 | 0 | 0
3 | Svodič přepětí, set 3+1 TNS, třída II (C) 255V, In 20kA, Uc 255VAC, Nominální vybíjecí proud 20kA | ks | 1 | 0 | 0 | 0 | 0
4 | Jistič s proudovým chráničem B06-003/AC | ks | 1 | 0 | 0 | 0 | 0
5 | Jistič jednopólový B10/1 | ks | 2 | 0 | 0 | 0 | 0
6 | Jistič s proudovým chráničem B10-003/AC | ks | 9 | 0 | 0 | 0 | 0
7 | Jistič jednopólový B16/1 | ks | 36 | 0 | 0 | 0 | 0
8 | Jistič třípólový C6/3 | ks | 1 | 0 | 0 | 0 | 0
9 | Jistič třípólový B16/3 | ks | 1 | 0 | 0 | 0 | 0
10 | Motorový spínač s ochr.0,63-1,0 2P | ks | 2 | 0 | 0 | 0 | 0
11 | Proudový chránič 25A/4/0,03A | ks | 1 | 0 | 0 | 0 | 0
12 | Proudový chránič 40A/4/0,03A | ks | 6 | 0 | 0 | 0 | 0
13 | Spínač s dálkovým ovládáním, 230 VAC, 1 zapínací kontakt | ks | 4 | 0 | 0 | 0 | 0
14 | Lišta propojovací, 3pól/10mm2/1m | ks | 2 | 0 | 0 | 0 | 0
15 | Řadová svorka 2 až 4 mm2 | ks | 80 | 0 | 0 | 0 | 0
16 | Řadová svorka 10 mm2 | ks | 3 | 0 | 0 | 0 | 0
17 | Přídavná nulová sběrna PA | ks | 1 | 0 | 0 | 0 | 0
18 | Popis přístrojů, svorek a okruhů | ks | 206 | 0 | 0 | 0 | 0
19 | Drobný pomocný materiál | ks | 1 | 0 | 0 | 0 | 0
20 | Protokol o kusové zkoušce a kompletnosti rozvaděče | ks | 1 |  |  | 0 | 0
21 | Výrobní štítek | ks | 1 |  |  | 0 | 0
22 | Celkový součet |  |  |  | 0 |  | 0
23 | Celkový součet za materiál a montáž | [5 empty] | 0
Rozvaděč R1.2 sauna (10kA)
p.č. | popis materiál | m.j. | množství | cena za m.j. | celková cena | cena za montáž | celková cena za montáž
1 | Oceloplechová zapuštěná rozvodnice 600 x 1200 x 160 mm, včetně montážní desky s lištami a krycími panely. Světle šedá barva, krytí IP30/20. | ks | 1 | 0 | 0 | 0 | 0
2 | Hlavní vypínač na lištu třípólový 63A | ks | 1 | 0 | 0 | 0 | 0
3 | Svodič přepětí, set 3+1 TNS, třída II (C) 255V, In 20kA, Uc 255VAC, Nominální vybíjecí proud 20kA | ks | 1 | 0 | 0 | 0 | 0
4 | Jistič jednopólový B2/1 | ks | 2 | 0 | 0 | 0 | 0
5 | Jistič s proudovým chráničem B06-003/AC | ks | 1 | 0 | 0 | 0 | 0
6 | Jistič jednopólový C10/1 | ks | 2 | 0 | 0 | 0 | 0
7 | Jistič s proudovým chráničem B10-003/AC | ks | 6 | 0 | 0 | 0 | 0
8 | Jistič jednopólový B16/1 | ks | 12 | 0 | 0 | 0 | 0
9 | Jistič třípólový B25/3 | ks | 3 | 0 | 0 | 0 | 0
10 | Proudový chránič 25A/4/0,03A | ks | 2 | 0 | 0 | 0 | 0
11 | Spínač s dálkovým ovládáním, 230 VAC, 1 zapínací kontakt | ks | 1 | 0 | 0 | 0 | 0
12 | Stykač modulový 20A,230V, 1Z | ks | 1 | 0 | 0 | 0 | 0
13 | Lišta propojovací, 3pól/10mm2/1m | ks | 2 | 0 | 0 | 0 | 0
14 | Řadová svorka 2 až 4 mm2 | ks | 33 | 0 | 0 | 0 | 0
15 | Řadová svorka 6 mm2 | ks | 3 | 0 | 0 | 0 | 0
16 | Řadová svorka 16 mm2 | ks | 3 | 0 | 0 | 0 | 0
17 | Přídavná nulová sběrna PA | ks | 1 | 0 | 0 | 0 | 0
18 | Popis přístrojů, svorek a okruhů | ks | 105 | 0 | 0 | 0 | 0
19 | Drobný pomocný materiál | ks | 1 | 0 | 0 | 0 | 0
20 | Protokol o kusové zkoušce a kompletnosti rozvaděče | ks | 1 |  |  | 0 | 0
21 | Výrobní štítek | ks | 1 |  |  | 0 | 0
22 | Celkový součet |  |  |  | 0 |  | 0
23 | Celkový součet za materiál a montáž | [5 empty] | 0
Rozvaděč R1.3 server (10kA)
p.č. | popis materiál | m.j. | množství | cena za m.j. | celková cena | cena za montáž | celková cena za montáž
1 | Plastová bílá nástěnná rozvodnice s dvířky pro 36 modulů, IP30/20 | ks | 1 | 0 | 0 | 0 | 0
2 | Hlavní vypínač na lištu jednopólový 40A | ks | 1 | 0 | 0 | 0 | 0
3 | Svodič přepětí, set 3+1 TNS, třída II (C) 255V, In 20kA, Uc 255VAC, Nominální vybíjecí proud 20kA | ks | 1 | 0 | 0 | 0 | 0
4 | Jistič jednopólový B6/1 | ks | 1 | 0 | 0 | 0 | 0
5 | Jistič jednopólový B10/1 | ks | 1 | 0 | 0 | 0 | 0
6 | Jistič jednopólový B16/1 | ks | 5 | 0 | 0 | 0 | 0
7 | Jistič jednopólový C16/1 | ks | 1 | 0 | 0 | 0 | 0
8 | Lišta propojovací, 3pól/10mm2/1m | ks | 0.5 | 0 | 0 | 0 | 0
9 | Přídavná nulová sběrna PA | ks | 1 | 0 | 0 | 0 | 0
10 | Popis přístrojů, svorek a okruhů | ks | 25 | 0 | 0 | 0 | 0
11 | Drobný pomocný materiál | ks | 1 | 0 | 0 | 0 | 0
12 | Protokol o kusové zkoušce a kompletnosti rozvaděče | ks | 1 |  |  | 0 | 0
13 | Výrobní štítek | ks | 1 |  |  | 0 | 0
14 | Celkový součet |  |  |  | 0 |  | 0
15 | Celkový součet za materiál a montáž | [5 empty] | 0
Rozvaděč R2.1 (10kA)
p.č. | popis materiál | m.j. | množství | cena za m.j. | celková cena | cena za montáž | celková cena za montáž
1 | Oceloplechová zapuštěná rozvodnice 800 x 1845 x 210 mm, včetně montážní desky s lištami a krycími panely. Světle šedá barva, krytí IP30/20. | ks | 1 | 0 | 0 | 0 | 0
2 | Hlavní vypínač třípólový 200A | ks | 1 | 0 | 0 | 0 | 0
3 | Výkonný svodič přepětí s kombinací varistoru a uzavřeného plynového jiskřiště tříd B+C pro síť TN-C, maximální výbojový proud 60kA, bleskový impulsní proud 25kA. | ks | 1 | 0 | 0 | 0 | 0
4 | Jistič jednopólový B2/1 | ks | 3 | 0 | 0 | 0 | 0
5 | Jistič jednopólový B6/1 | ks | 1 | 0 | 0 | 0 | 0
6 | Jistič s proudovým chráničem B06-003/AC | ks | 1 | 0 | 0 | 0 | 0
7 | Jistič jednopólový B10/1 | ks | 3 | 0 | 0 | 0 | 0
8 | Jistič jednopólový C10/1 | ks | 5 | 0 | 0 | 0 | 0
9 | Jistič s proudovým chráničem B10-003/AC | ks | 18 | 0 | 0 | 0 | 0
10 | Jistič jednopólový B16/1 | ks | 51 | 0 | 0 | 0 | 0
11 | Jistič jednopólový C20/1 | ks | 2 | 0 | 0 | 0 | 0
12 | Jistič třípólový C6/3 | ks | 4 | 0 | 0 | 0 | 0
13 | Jistič třípólový C10/3 | ks | 4 | 0 | 0 | 0 | 0
14 | Jistič třípólový C20/3 | ks | 2 | 0 | 0 | 0 | 0
15 | Jistič třípólový B25/3 | ks | 8 | 0 | 0 | 0 | 0
16 | Jistič třípólový C25/3 | ks | 2 | 0 | 0 | 0 | 0
17 | Proudový chránič 25A/4/0,03A | ks | 8 | 0 | 0 | 0 | 0
18 | Motorový spínač s ochr.0,63-1,0 2P | ks | 2 | 0 | 0 | 0 | 0
19 | Spínač s dálkovým ovládáním, 230 VAC, 1 zapínací kontakt | ks | 4 | 0 | 0 | 0 | 0
20 | Stykač modulový 20A,230V, 1Z | ks | 3 | 0 | 0 | 0 | 0
21 | Větrná automatika včetně čidla. Např. WIA101 | ks | 1 | 0 | 0 | 0 | 0
22 | Lišta propojovací, 3pól/10mm2/1m | ks | 4 | 0 | 0 | 0 | 0
23 | Řadová svorka 2 až 4 mm2 | ks | 159 | 0 | 0 | 0 | 0
24 | Řadová svorka 6 mm2 | ks | 6 | 0 | 0 | 0 | 0
25 | Přídavná nulová sběrna PA | ks | 1 | 0 | 0 | 0 | 0
26 | Popis přístrojů, svorek a okruhů | ks | 380 | 0 | 0 | 0 | 0
27 | Drobný pomocný materiál | ks | 1 | 0 | 0 | 0 | 0
28 | Protokol o kusové zkoušce a kompletnosti rozvaděče | ks | 1 |  |  | 0 | 0
29 | Výrobní štítek | ks | 1 |  |  | 0 | 0
30 | Celkový součet |  |  |  | 0 |  | 0
31 | Celkový součet za materiál a montáž | [5 empty] | 0
Rozvaděč R2.2 tělocvična (10kA)
Poznámka: část výzbroje rozvaděče je řešena v rámci projektové dokumentace energetických úspor.
p.č. | popis materiál | m.j. | množství | cena za m.j. | celková cena | cena za montáž | celková cena za montáž
1 | Oceloplechová zapuštěná rozvodnice 600 x 1200 x 160 mm, včetně montážní desky s lištami a krycími panely. Světle šedá barva, krytí IP30/20. | ks | 1 | 0 | 0 | 0 | 0
2 | Hlavní vypínač na lištu třípólový 63A | ks | 1 | 0 | 0 | 0 | 0
3 | Svodič přepětí, set 3+1 TNS, třída II (C) 255V, In 20kA, Uc 255VAC, Nominální vybíjecí proud 20kA | ks | 1 | 0 | 0 | 0 | 0
4 | Jistič jednopólový B6/1 | ks | 1 | 0 | 0 | 0 | 0
5 | Jistič jednopólový B10/1 | ks | 2 | 0 | 0 | 0 | 0
6 | Jistič jednopólový C10/1 | ks | 2 | 0 | 0 | 0 | 0
7 | Jistič s proudovým chráničem B10-003/AC | ks | 3 | 0 | 0 | 0 | 0
8 | Jistič jednopólový B16/1 | ks | 12 | 0 | 0 | 0 | 0
9 | Jistič třípólový B16/3 | ks | 1 | 0 | 0 | 0 | 0
10 | Proudový chránič 40A/4/0,03A | ks | 2 | 0 | 0 | 0 | 0
11 | Větrná automatika včetně čidla. Např. WIA101 | ks | 1 | 0 | 0 | 0 | 0
12 | Lišta propojovací, 3pól/10mm2/1m | ks | 2 | 0 | 0 | 0 | 0
13 | Řadová svorka 2 až 4 mm2 | ks | 57 | 0 | 0 | 0 | 0
14 | Řadová svorka 10 mm2 | ks | 3 | 0 | 0 | 0 | 0
15 | Přídavná nulová sběrna PA | ks | 1 | 0 | 0 | 0 | 0
16 | Popis přístrojů, svorek a okruhů | ks | 125 | 0 | 0 | 0 | 0
17 | Drobný pomocný materiál | ks | 1 | 0 | 0 | 0 | 0
18 | Protokol o kusové zkoušce a kompletnosti rozvaděče | ks | 1 |  |  | 0 | 0
19 | Výrobní štítek | ks | 1 |  |  | 0 | 0
20 | Celkový součet |  |  |  | 0 |  | 0
21 | Celkový součet za materiál a montáž | [5 empty] | 0

## M22_01 Slaboproud rekapitulace
Akce: | REKONSTRUKCE KTV TUL HARCOV
Investor: | TECHNICKÁ UNIVERZITA V LIBERCI
Stupeň: | DPS
Datum: | 2019-08
Vypracoval: | ing. Jan Rutkovský
D.1.4.5 - Slaboproudá elektroinstalace
| ROZPOČET | POZNÁMKA
Slaboproud materiál | 0
Slaboproud montáže | 0
Celkem bez DPH | 0
CENA CELKEM bez DPH | 0

## M22_01 Slaboproud rev 02_2020
Slaboproudá elektroinstalace materiál a montáže
p.č. | popis materiál | m.j. | množství | cena za m.j. | celková cena | cena za montáž | celková cena za montáž
Strukturovaný kabelážní systém
1 | Telefonní kabel SYKFY 50x2x0,5 | m | 35 | 0 | 0 | 0 | 0
2 | Box MIS1 vybavený pro zakončení 50 párů | ks | 1 | 0 | 0 | 0 | 0
3 | Datový kabel UTP Cat6A, LSOH | m | 16420 | 0 | 0 | 0 | 0
4 | Datová zásuvka 2xRJ45, Cat6A | ks | 153 | 0 | 0 | 0 | 0
5 | 19" datový rozvaděč 45U 800x1000, skl. dveře, FAB | ks | 1 | 0 | 0 | 0 | 0
6 | 19" Patch panel 24xRJ45, Cat6A, UTP, 1U | ks | 7 | 0 | 0 | 0 | 0
7 | 19" Telefonní patch panel 50xRJ45, Cat3, 1U | ks | 1 | 0 | 0 | 0 | 0
8 | 19" vyvazovací panel 2U jednostranná plast. lišta | ks | 8 | 0 | 0 | 0 | 0
9 | 19" polička 500 mm | ks | 1 | 0 | 0 | 0 | 0
10 | 19" přepěťová ochrana 5x230V, 1,5U | ks | 1 | 0 | 0 | 0 | 0
11 | Montážní sada M6 | ks | 10 | 0 | 0 | 0 | 0
12 | Měření kabelu UTP Cat6 (vč. protokolu) | ks | 292 |  | 0 | 0 | 0
Optický kabelážní systém
13 | Optický kabel 8x9/125 singelmode univerzální | m | 440 | 0 | 0 | 0 | 0
14 | 19" Optická vana pro 24xSC | ks | 1 | 0 | 0 | 0 | 0
15 | Kazeta pro uchycení 12 svárů v rozvaděči (vybavená) | ks | 1 | 0 | 0 | 0 | 0
16 | 19" vyvazovací panel 2U jednostranná plast. lišta | ks | 1 | 0 | 0 | 0 | 0
17 | Optický pigtail 9/125 SC/PC, 2m | ks | 80 | 0 | 0 | 0 | 0
18 | Ochrana sváru teplem smrštitelná 60mm | ks | 80 | 0 | 0 | 0 | 0
19 | Optická průchodka SM SC-SC | ks | 80 | 0 | 0 | 0 | 0
20 | Wall Outlet Box pro 4xSC | ks | 6 | 0 | 0 | 0 | 0
21 | Optický rozvaděč nástěnny pro 24xSC | ks | 2 | 0 | 0 | 0 | 0
22 | Montážní sada M6 | ks | 1 | 0 | 0 | 0 | 0
23 | Svár optického vlákna SM | ks | 80 | 0 | 0 | 0 | 0
24 | Měření optického vlákna SM | ks | 80 |  | 0 | 0 | 0
25 | Optický patchcord 9/125 SC/LC- duplex, 2m | ks | 6 | 0 | 0 | 0 | 0
26 | Optický patchcord 9/125 SC/SC- duplex, 2m | ks | 6 | 0 | 0 | 0 | 0
Kabelové trasy
27 | Kabelový žlab MERKUR 2 150/50 GZ vč. příslušenství | m | 160 | 0 | 0 | 0 | 0
28 | Nosník NPZM 150 | ks | 160 | 0 | 0 | 0 | 0
29 | Spojka žlabu SZM 1 | ks | 160 | 0 | 0 | 0 | 0
30 | Spojka SUM 1 uzemňovací | ks | 20 | 0 | 0 | 0 | 0
31 | 1532 KA TRUBKA TUHÁ PVC 320N (včetně příslušenství) | m | 450 | 0 | 0 | 0 | 0
32 | 2323/LPE-2 TRUBKA OHEBNÁ LPE-2 | m | 300 | 0 | 0 | 0 | 0
33 | 2336/LPE-2 TRUBKA OHEBNÁ LPE-2 | m | 200 | 0 | 0 | 0 | 0
34 | LV 40X15 HA LIŠTA VKLÁDACÍ | m | 270 | 0 | 0 | 0 | 0
35 | LH 60x40 HA LIŠTA VKLÁDACÍ | m | 150 | 0 | 0 | 0 | 0
36 | Kabelová chránička HDPE DN40 | m | 100 | 0 | 0 | 0 | 0
37 | Krabice univerzální pod omítku, do dutých stěn | ks | 95 | 0 | 0 | 0 | 0
Stavební přípomoce
38 | Vysekání rýh ve zdivu cihelném - Hloubka 50mm Šíře 70mm | m | 80 |  | 0 | 0 | 0
39 | Vysekání rýh ve zdivu cihelném - Hloubka 30mm Šíře 30mm | m | 120 |  | 0 | 0 | 0
40 | Hrubá výplň rýh ve stěnách maltou jakékoli šířky rýhy | m | 200 |  | 0 | 0 | 0
41 | Vrtání prostupů zdivem do průměru 50 | ks | 60 |  | 0 | 0 | 0
42 | Ostatní pomocné a montážní práce | soub | 1 |  | 0 | 0 | 0
Společné položky pro slaboproudou elektroinstalaci
43 | Revize a měření | ks | 1 |  | 0 | 0 | 0
44 | Dodavatelská projektová dokumentace | ks | 1 |  | 0 | 0 | 0
45 | Dokumentace skutečného stavu | ks | 1 |  | 0 | 0 | 0
| Celkem |  |  |  | 0 |  | 0
| Drobný pomocný materiál % | % | 0 | 0 | 0
| Přesun materiálu % | % | 0 | 0 | 0
| Celkový součet |  |  |  | 0 |  | 0

## M22_02 SKV_EZS rev 02_2020
Zakázkové č:
#REF!
PZTS+SKV+Latis SQL
Rozpočet č:
TRADE FIDES, a.s.
Prokopa Holého 238 | tel:
Hradec Králové | fax:
501 01 | e-mail: | hradec@fides.cz
Platnost nabídky 3 měsíce od data vystavení
Pozn. ke žlutě označeným položkám: Pokud se v zadávací dokumentaci veřejné zakázky vyskytnou přímé nebo nepřímé odkazy na určité dodavatele nebo výrobky, nebo patenty na vynálezy, užitné vzory, průmyslové vzory, ochranné známky nebo označení původu, jedná se o případ, kdy by stanovení technických podmínek nebylo dostatečně přesné nebo srozumitelné. Účastník je v takovém případě oprávněn navrhnout jiné, technicky a kvalitativně obdobné nebo lepší řešení.
Rekapitulace rozpočtu
Základní rozpočtové náklady
| Materiál a dodávky celkem |  |  |  | 0
| Montážní práce a služby celkem |  |  |  | 0
| Ostatní |  |  |  | 0
| mezisoučet |  |  |  | 0
Daň z přidané hodnoty
| DPH 21% | 21 | % | 0 | 0
| mezisoučet |  |  |  | 0
| Celkem s DPH |  |  |  | 0
Rozpočet
| Dodávky ASSET | /
pozn. ref. označ. | Popis položky | Počet | MJ | Jedn. cena | Celkem
| ASSET 804R Řídící jednotka ASSET - 4.linky | 1 | ks | 0 | 0
| KLÁVESNICE KMU-4 Klávesnice pro ovládání ústředen ASSET | 1 | ks | 0 | 0
1PS13V8 K40/10A | ZDROJ PWR-Zálohovaný zdroj 10A kryt aku 60Ah /asset804/ | 3 | ks | 0 | 0
| ACC019 Akumulátor bezúdržbový 12V, 2.3Ah (178x34x60 mm) | 4 | ks | 0 | 0
| ACC400 Akumulátor bezúdržbový 12V, 40Ah (197x165x170 mm) | 3 | ks | 0 | 0
| Celkem | / |  |  | 0
| Montáže ASSET | / |  |  | _
pozn. ref. označ. | Popis položky | Počet | MJ | Jedn. cena | Celkem
| Montáž ústředny | 1 | ks | 0 | 0
| Montáž klávesnice | 1 | ks | 0 | 0
| Programování základních parametrů ústř. | 1 | soub | 0 | 0
| Montáž skříně zdroje, akumulátoru /asset804/ | 3 | ks | 0 | 0
| Instalace akumulátoru /asset8xx/ | 7 | ks | 0 | 0
| Celkem | / |  |  | 0
| Dodávky SKV | / |  |  | _
pozn. ref. označ. | Popis položky | Počet | MJ | Jedn. cena | Celkem
| ASSET 602 Čtečka bezkontaktních karet MIFARE bez PIN | 20 | ks | 0 | 0
| ASSET 602 Čtečka bezkontaktních karet MIFARE bez PIN venkovní | 3 | ks | 0 | 0
| ASSET 612 Čtečka bezkontaktních karet MIFARE s PIN | 2 | ks | 0 | 0
| ASSET 612 Čtečka bezkontaktních karet MIFARE s PIN venkovní | 2 | ks | 0 | 0
| ASSET 622 Čtečka bezkontaktních karet MIFARE s tlačítkem | 39 | ks | 0 | 0
| ASSET 622 Čtečka bezkontaktních karet MIFARE s tlačítkem venkovní | 1 | ks | 0 | 0
ref. NYGBS9445PTS | Nouzové tlačítko s deaktivací aretace klíčkem, dvoukontaktové | 4 | ks | 0 | 0
| ASSET 1620 BEZ KRYTU UNI modul pro 2 čtečky, 16 vstupů až 12 výstupů | 38 | ks | 0 | 0
| Nosný plech malý pro A10, A20, při montážích do KT250 | 4 | ks | 0 | 0
| Nosný plech velký pro A1620 a 3 RELIN4, při montážích do KT250 | 38 | ks | 0 | 0
NYG3-G | Vvodotěsné venkovní tlačítko pro zvonek závory | 3 | ks | 0 | 0
ASSA ABLOY | Zámky BEFO PROFI 211211 | 55 | ks | 0 | 0
ASSA ABLOY | Zámky BEFO PROFI inverzní 321211 | 4 | ks | 0 | 0
ASSA ABLOY | Západka odpružená 807-10-00 | 4 | ks | 0 | 0
| OP2 - opakovač linky | 4 | ks | 0 | 0
| Celkem | / |  |  | 0
| Montáže SKV | / |  |  | _
pozn. ref. označ. | Popis položky | Počet | MJ | Jedn. cena | Celkem
| Oživení systému náklady na 1 čtečku | 67 | ks | 0 | 0
| Programování a aktivace 1 karty | 1 | ks | 0 | 0
| Konfigurace čtečky přístupu - hodinově | 1 | soub | 0 | 0
| Montáž čtečky | 67 | ks | 0 | 0
| Montáž A 16.20 | 38 | ks | 0 | 0
| Montáž specif.tísňového tlačítka | 4 | ks | 0 | 0
| Montáž nouzového tlačítka | 4 | ks | 0 | 0
| Montáž opakovače linky | 4 | ks | 0 | 0
| Montáž sady do KT | 42 | ks | 0 | 0
| Montáž el. otvírače do zárubní s přípravou | 63 | ks | 0 | 0
| Celkem | / | / |  | 0
| Dodávky EZS | / |  |  | _
pozn. ref. označ. | Popis položky | Počet | MJ | Jedn. cena | Celkem
| ASSET 8 LINKOVÝ MODUL Linkový modul pro systémy ASSET bez krytu | 1 | ks | 0 | 0
| Modul 4 relé pro připojení k A 16.20 | 50 | ks | 0 | 0
RKZ111 | RKZ111 Plastová nízká propojovací krabice, 7+1 pájecích svor | 35 | ks | 0 | 0
| Čidlo (dual, AM, spodní záclona, běžný dosah) | 15 | ks | 0 | 0
NEXT-PLUS-DUOAM | NEXT-PLUS-DUOAM Čidlo duální, dosah 15m, antimasking | 8 | ks | 0 | 0
FG1625TAS | Detektor tříštění skla s dosahem až 9m | 5 | ks | 0 | 0
MAS303 | Kontakt čtyřdrátový polarizovaný s pracovní mezerou - plastový | 17 | ks | 0 | 0
MAS333 | Kontakt čtyřdrátový polarizovaný s pracovní mezerou - kovový | 20 | ks | 0 | 0
GP001-AB-G3 | Zápustný kontakt čtyřdrátový polarizovaný s pracovní mezerou - plastový | 16 | ks | 0 | 0
ART1490CR | Signalizační velká LED dioda v krytu barva červená | 55 | ks | 0 | 0
BLADE 01-S | Zálohovaná venkovní siréna s majákem | 4 | ks | 0 | 0
| Celkem | / |  |  | 0
| Montáže EZS | / |  |  | _
pozn. ref. označ. | Popis položky | Počet | MJ | Jedn. cena | Celkem
| Montáž modulu výstupu (HW)_RELIN1, 4, 8 | 50 | ks | 0 | 0
| Montáž modulu výstupu (HW)_LML8, ASSET8 | 1 | ks | 0 | 0
| Montáž a zapojení propojovací krabice RKZ111 | 35 | ks | 0 | 0
| Připojení kontakt el. zámku | 59 | ks | 0 | 0
| Montáž modulu relé | 50 | ks | 0 | 0
| Montáž prostorového detektoru standard | 8 | ks | 0 | 0
| Montáž prostrového detektoru AM | 15 | ks | 0 | 0
| Montáž detektoru tříštění skla | 5 | ks | 0 | 0
| Montáž magnetického kontaktu | 53 | ks | 0 | 0
| Oživení systému EZS na jeden detektor (HW) | 190 | ks | 0 | 0
| Programování smyčky EZS (SW) | 190 | ks | 0 | 0
| Oživení systému EZS - vyvažování neobsazených vstupů (HW) | 418 | ks | 0 | 0
| Programová základních parametrů Asset 8xx | 1 | soub | 0 | 0
| Programování smyčky EZS - neobsazených vstupů (SW) | 418 | ks | 0 | 0
| Montáž sirény venkovní / vnitřní | 4 | ks | 0 | 0
| Montáž optické/akustické signalizace MultiLED | 55 | ks | 0 | 0
| Programování výstupu optické/akustické signalizace MultiLED + siréna (SW) | 59 | ks | 0 | 0
| Celkem | / |  |  | 0
| Programování LATIS | / |  |  | _
pozn. ref. označ. | Popis položky | Počet | MJ | Jedn. cena | Celkem
| Vytvoření prim. map. podkladů (půdorysů) - přehled | 1 | ks | 0 | 0
| Vytvoření prim. map. podkladů (půdorysů) - jedno podl. do 10 místností | 1 | ks | 0 | 0
| Vytvoření prim. map. podkladů (půdorysů) - jedno podl. 31 a více místností | 3 | ks | 0 | 0
| Sloučení primárních map v jeden celek | 1 | soub | 0 | 0
| Grafika nad 100 značek | 370 | ks | 0 | 0
| Programová základních parametrů LATIS | 1 | soub | 0 | 0
| Editor událostí do grafiky LATIS SQL (SW_LAT) | 1 | soub | 0 | 0
| Editace prim. Map. podkladů (1 podlaží) | 4 | ks | 0 | 0
| Celkem | / |  |  | 0
| Dodávky - Závory | / |  |  | _
pozn. ref. označ. | Popis položky | Počet | MJ | Jedn. cena | Celkem
AG500F-KIT | Automatická závora, kotevní sada, Alu rameno 4m | 3 | ks | 0 | 0
| LED pásek pro indikaci stavu, RGB | 3 | ks | 0 | 0
| Záložní zdroj UPS pro závoru (otevření při výpadku napájení) | 3 | ks | 0 | 0
ProLoop2 | 1.24ACDC indukční detektor | 3 | ks | 0 | 0
| Indukčí bezpečnostní a zavírací smyčka do vozovky(1,8x3m) | 3 | ks | 0 | 0
MC111 | Sloupek pro instalaci čteček, kotevní sada, stříška | 3 | ks | 0 | 0
| Celkem | / |  |  | 0
| Montáže - Závory | / |  |  | _
pozn. ref. označ. | Popis položky | Počet | MJ | Jedn. cena | Celkem
| Montáž automatická závora | 3 | ks | 0 | 0
| Montáž sloupek | 3 | ks | 0 | 0
| Vyfrézování drážky pro položení smyčky | 3 | ks | 0 | 0
| Zalití drážky pro indukční smyčku | 3 | ks | 0 | 0
| Oživení a zprovoznění | 3 | ks | 0 | 0
| Zaškolení obsluhy | 1 | ks | 0 | 0
| Celkem | / |  |  | 0
| Dodávky elektroinstalačního materiálu | / |  |  | _
pozn. ref. označ. | Popis položky | Počet | MJ | Jedn. cena | Celkem
601010021 | Kabel FI-H06, stíněný šestižilový pro EZS | 620 | m | 0 | 0
FTP CAT5E | Kabel FTP CAT5E - základní páteřní rozvod/místní odbočky od páteře/ | 1850 | m | 0 | 0
| CYH 2x1,5 polarizovaná (nahrazuje předchozí dvě položky CYA1,5) | 350 | m | 0 | 0
LiYY 5*034 | Kabel pro napájení el.zámků | 750 | m | 0 | 0
YY-JZ 4*1 - OZ | Kabel pro páteřní napájení | 350 | m | 0 | 0
YY-JZ 4*1,5 - OZ | Kabel pro páteřní napájení | 850 | m | 0 | 0
YY-JZ 4*2,5 - OZ | Kabel pro páteřní napájení | 70 | m | 0 | 0
EATON | BC-U-1/12-TW-ECO 281698 na trasách v místě větvení linek bod s OP2 | 3 | ks | 0 | 0
EATON | BC-O-1/12-TW-ECO 281691 v místě u ASSETu bod s OP2 | 1 | ks | 0 | 0
KOPOS | KT250/1 | 70 | ks | 0 | 0
KOPOS | KU68-1902 | 200 | ks | 0 | 0
KOPOS | MDZ-KB | 4 | ks | 0 | 0
KOPOS | Trubka monoflex 1216E_L50 /vnitř.Ø11/ | 300 | m | 0 | 0
KOPOS | Trubka monoflex 1220_L50 /vnitř.Ø14/ | 450 | m | 0 | 0
KOPOS | Trubka monoflex 1225_L50 /vnitř.Ø18/ | 200 | m | 0 | 0
KOPOS | Trubka monoflex 1220_L25 /vnitř.Ø24/ | 200 | m | 0 | 0
KOPOS | Trubka monoflex 1240_L25 /vnitř.Ø32/ | 200 | m | 0 | 0
| Lišta vklad. LV 18x13 délka 2m HD | 80 | m | 0 | 0
| Lišta hranatá LHD 40 x 20 délka 2m HD | 60 | m | 0 | 0
| Celkem | / |  |  | 0
| Montáže elektroinstalačního materiálu | / |  |  | _
pozn. ref. označ. | Popis položky | Počet | MJ | Jedn. cena | Celkem
| Uložení kabelu sdělovacího, datového do 4x2 (jednotlivá čidla apod.) | 4490 | m | 0 | 0
| Uložení kabelu/ů v trub./liště (svazek ftp+napájení) | 1270 | m | 0 | 0
| Úklidové práce 1h | 1 | soub | 0 | 0
| Elinstal. lišta do LV 40 | 140 | m | 0 | 0
| Zakrytování kab. žlabu | 140 | m | 0 | 0
| Průchod zdivem do 15 cm D30 | 20 | ks | 0 | 0
| Průchod zdivem do 30 cm D30 | 35 | ks | 0 | 0
| Připojení na silnopr. rozvod | 5 | ks | 0 | 0
| Dohledání vedení | 1 | soub | 0 | 0
| Celkem | / |  |  | 0
| Ostatní | / |  |  | _
pozn. ref. označ. | Popis položky | Počet | MJ | Jedn. cena | Celkem
| Doprava | 1 | kpl | 0 | 0
| Projektová dokumentace skutečného stavu | 1 | kpl | 0 | 0
| Revize | 1 | kpl | 0 | 0
| Celkem | / |  |  | 0

## M36 MaR rev 02_2020
VÝKAZ PRO OCENĚNÍ MaR
STAVBA: TECHNICKÁ UNIVERZITA v LIBERCI
OBJEKT: REKONSTRUKCE KTV TUL HARCOV, Na Bohdalci 715, Liberec XI
ČÁST D.1.4.6 Měření a regulace
Žlutě označené položky: Pokud se v zadávací dokumentaci veřejné zakázky vyskytnou přímé nebo nepřímé odkazy na určité dodavatele nebo výrobky, nebo patenty na vynálezy, užitné vzory, průmyslové vzory, ochranné známky nebo označení původu, jedná se o případ, kdy by stanovení technických podmínek nebylo dostatečně přesné nebo srozumitelné. Účastník je v takovém případě oprávněn navrhnout jiné, technicky a kvalitativně obdobné nebo lepší řešení.
|  |  |  | Datum: |  | 06.2019
Objednatel: |  | TU Liberec |  | Projektant: |  | Josef Ptáček
Zhotovitel: |  | Ing.Josef Ptáček, SIL s.r.o. Liberec |  | Zpracovatel:
PČ | Kód | Popis | MJ | Množství | J.cena [CZK] | Cena celkem [CZK]
Náklady z rozpočtu | [5 empty] | 0
1 |  | Regulace pro kotelnu rozvaděč RA-DT1 |  |  | celkem | 0
1.1 | CPU | Řídíci procesní podstanice DDC - programovatelný procesorový modul pro ethernet s možností komunikace do PC pracoviště uživatele přes ethernet, rozpozná všechny zasunuté moduly, dvě rozhraní pro ethernet a integrovaný switch - referenční výrobek CPU 750-8102 | ks | 1 | 0 | 0
1.2 | M36-88-4321/S | osazení regulátoru | ks | 1 | 0 | 0
1.3 | AI | I/O modul 8xAI, montáž na DIN lištu napájení 24V DC po sběrnici, volně konfigurovatelná odp. čidla referenční výrobek 8xAI 750-451 | ks | 2 | 0 | 0
1.4 | M36-88-4321/S | osazení modulu | ks | 2 | 0 | 0
1.5 | AO | I/O modul 8xAO, montáž na DIN lištu napájení 24V DC po sběrnici, pro řízení výstupem 0-10V referenční výrobek 4xAI 750-597 | ks | 1 | 0 | 0
1.6 | M36-88-4321/S | osazení modulu | ks | 1 | 0 | 0
1.7 | DI | I/O modul 16xDI, montáž na DIN lištu napájení 24V DC po sběrnici, vstup 24V DC referenční výrobek 750-1405 | ks | 2 | 0 | 0
1.8 | M36-88-4321/S | osazení modulu | ks | 2 | 0 | 0
1.9 | DO | I/O modul 16xDO, montáž na DIN lištu napájení 24V DC po sběrnici, vstup 24V DC referenční výrobek 750-1504 | ks | 1 | 0 | 0
1.10 | M36-88-4321/S | osazení modulu | ks | 1 | 0 | 0
1.11 | M Bus | Modul M Bus Master referenční výrobek 750-649 | ks | 1 | 0 | 0
1.12 | M36-88-4321/S | osazení modulu | ks | 1 | 0 | 0
1.13 | 1.13 | modul zakončení sběrnice, montáž na DIN lištu napájení 24V DC po sběrnici, vstup 24V DC referenční výrobek 750-600 | ks | 1 | 0 | 0
1.14 | M36-88-4321/S | osazení modulu | ks | 1 | 0 | 0
1.14 | LCD | ovládací panel s připojením k procesní stanici, 4.3" 480x272 TFT LCD, LED Backlight, slim design, Colors 16M, referenční výrobek MT 807iE1 | ks | 1 | 0 | 0
1.15 | M360420092/S | montáž zapisovače | ks | 1 | 0 | 0
1.16 | 1.17 | zdroj napájení systému, referenční výrobek 787-1212 | ks | 2 | 0 | 0
1.17 | M36-88-4321/S | osazení zdroje | ks | 2 | 0 | 0
1.18 | M36-19-013 | montáž štítku pod přístroje | ks | 23 | 0 | 0
1.19 | RA-DT1 | 1x rozvaděč RA-DT1 včetně soklu.- OCEP 800x1600x400 , hlavní vypínač 400V AC jištění z elektro pro 3kW 400V/50Hz 16A, jističe, pomocné kontakty, stykače, pomocné relé, ovladače , signálky, vývody pro oběhová čerpadla a ovládání motorů , svorky s pojistkou, svorky, kabelové vývody, kabelový žlab, ostatní montážní materiál dle zapojovacích schemat a dodavatele - okruh kotelny, dle schématu obvodů, silové připojení čerpadel dle MaR | ks | 1 | 0 | 0
1.20 | 1.20 | přepěťová ochrana pro 230V/50Hz 6A - stupeň T3 , efernční výrobek DA-275 DF6 | ks | 1 | 0 | 0
1.21 | 1.21 | ethernet switch - 5s port | ks | 1 | 0 | 0
1.22 | 1.22 | montáž náplně do rozvaděče (relé, svorky, jističe….) | soub | 1 | 0 | 0
1.23 | RA-DT1 | vyzkoušení funkce - test 1:1 | soub | 1 | 0 | 0
1.24 | CPU | Naprogramování regulátoru (regulátorů)-řízení zdroje tepla, dle popisu v technické zprávě, seřízení a oživení regulace | dat.bod | 65 | 0 | 0
1.25 | CPU | Přenos dat do stávající vizualizace TU Liberec - | dat.bod | 65 | 0 | 0
2 |  | Přístroje pro kotelnu |  |  | celkem | 0
2.1 | T1.1,T1.7 | Snímač teploty venkovní -50/70 °C, Ni 1000 referenční výrobek QAC2012 | ks | 2 | 0 | 0
2.2 | M36/41-0025/S | montáž snímače venkovní teploty | ks | 2 | 0 | 0
2.3 | T1.2..1.6,1.8,9 | Snímač teploty do potrubí UT včetně jímka -30/130 °C, výstup Ni 1000, jímka 150mm referenční výrobek QAE 2120.015 | ks | 7 | 0 | 0
2.4 | M36/41-0001/S | montáž snímače teploty | ks | 7 | 0 | 0
2.5 | T1.11 | Snímač teploty kabelové provedení -25/95 °C, výstup Ni 1000, jreferenční výrobek QAP 22 | ks | 1 | 0 | 0
2.6 | M36/41-0001/S | montáž snímače teploty | ks | 1 | 0 | 0
2.7 | T1.10,1.12 | Snímač teploty do prostoru 0 až50 °C, výstup Ni 1000, jreferenční výrobek QAA 24 | ks | 1 | 0 | 0
2.8 | M36/42-0209/S | montáž přístroje do prostoru | ks | 1 | 0 | 0
2.9 | Q3.1,Q3.2 | Snímač pro plyny v prostoru výstup 4-20mA, referenční výrobek TS315K | ks | 2 | 0 | 0
2.10 | M36/42-0209/S | montáž přístroje do prostoru | ks | 2 | 0 | 0
2.11 | Q3 | Ústředna pro čidla zemního plynu s 3ks relé s kontaktem, napájení 24V DC, referenční výrobek CS-484-3 | ks | 1 | 0 | 0
2.12 | M36-88-4321/S | osazení modulu | ks | 1 | 0 | 0
2.13 | ZDR | Zdroj napájení zdroj napájení ústředny a čidle referenční výrobek PS 511 | ks | 1 | 0 | 0
2.14 | M36-88-4321/S | osazení zdroje | ks | 1 | 0 | 0
2.15 | H3.4 | Zvuková signalizace hlášení poruchy pro napájení 230V/50Hz | ks | 1 | 0 | 0
2.16 | M36/42-0209/S | montáž přístroje do prostoru | ks | 1 | 0 | 0
2.17 | M36/43-0031/S | montáže pro servopohony 4.01,4.02 z dodávky vytápění | ks | 2 | 0 | 0
2.18 | T9.2 | Regulátor teploty kapilárový - s jímkou ZPA Ústín nad Labem 405 611 346 052 včetně jímky nerez závit M27x2 kapilára 2.5m rozsah (70 až 140)C - | ks | 1 | 0 | 0
2.19 | M36/41-0050/S | montáž regulátoru kapilárového | ks | 1 | 0 | 0
2.20 | M36/41-0043/S | montáž kapiláry 6m | ks | 1 | 0 | 0
2.21 | HZ.9.4 | STOP tlačítko v prostoru s aretací a ve skříni | ks | 1 | 0 | 0
2.22 | M36/43-0001/S | montáž tlačítka | ks | 1 | 0 | 0
2.23 | T9.18 | Regulátor teploty prostorový - max teplota v prostoru - rozsah 20-60 C referenční výrobek 405611126014 | ks | 1 | 0 | 0
2.24 | M36/41-0052/S | montáž reglátoru teploty prostorového s mikrospínačem | ks | 1 | 0 | 0
2.25 | PA9.3,9.9,10,11 | regulátor tlaku vlnovcový, rozsah 63-630kPa, referenční výrobek 405612166041 | ks | 4 | 0 | 0
2.26 | M36/41-0052/S | montáž reglátoru tlaku s mikrospínačem | ks | 4 | 0 | 0
2.27 | L9.1 | Snímač hladiny na DIN lištu včetně ponorná sonda, napájení 230V AC , 1x přep. Kontakt, referenční výrobek MAVE 2-S1-DIN | ks | 1 | 0 | 0
2.28 | M36/41-0181/ | montáž snímače hladiny | ks | 1 | 0 | 0
2.29 | M36/41-0182/ | montáž elektrod ponorných | ks | 1 | 0 | 0
2.30 | 17.01 | Dvoustupňový detektor CO s 2x přepínacím kontaktem, napájení 230V/50Hz, 2x výstupní relé, referenční výrobek SE159E-CO + zkušební plyn | ks | 1 | 0 | 0
2.31 | M36/42-0209/S | montáž přístroje do prostoru | ks | 1 | 0 | 0
2.32 | T9.12 | Regulátor teploty kapilárový - s jímkou referenční výrobek405 611 266 042 včetně jímky nerez závit M27x2 kapilára 2.5m rozsah (30 až 90)C - | ks | 1 | 0 | 0
2.33 | M36/41-0050/S | montáž regulátoru kapilárového | ks | 1 | 0 | 0
2.34 | M36/41-0043/S | montáž kapiláry 6m | ks | 1 | 0 | 0
2.35 | 2.35 | jiskřiště pro oddělení odpočtu ze stávajícího plynoměru (prověřit dle plynoměru) ref. Výrobek ACT20X-HDI-SDO-S | ks | 1 | 0 | 0
2.36 | 2.36 | montáž pro připojení kotlů, upřesnění návaznoszí na kotlovou automatiku a kaskádní řízení | soub | 1 | 0 | 0
Poznámka: regulační ventily 4.01,4.02 a přístroje pro odpočet m Bus dle strojní dodávky
3 |  | Regulace pro strojovnu vytápění - rozvaděč RA-DT2 |  |  | celkem | 0
3.1 | CPU | Řídíci procesní podstanice DDC - programovatelný procesorový modul pro ethernet s možností komunikace do PC pracoviště uživatele přes ethernet, rozpozná všechny zasunuté moduly, dvě rozhraní pro ethernet a integrovaný switch - referenční výrobek CPU 750-8102 | ks | 1 | 0 | 0
3.2 | M36-88-4321/S | osazení regulátoru | ks | 1 | 0 | 0
3.3 | AI1,AI2 | I/O modul 8xAI, montáž na DIN lištu napájení 24V DC po sběrnici, pro čidla s výstupem 0-10V,konfigurovatelné referenční výrobek 8xAI 750-497 | ks | 2 | 0 | 0
3.4 | M36-88-4321/S | osazení modulu | ks | 2 | 0 | 0
3.5 | AI3 | I/O modul 8xAI, montáž na DIN lištu napájení 24V DC po sběrnici, čidla s výstupem 0-10V referenční výrobek 4xAI 750-497 | ks | 1 | 0 | 0
3.6 | M36-88-4321/S | osazení modulu | ks | 2 | 0 | 0
3.7 | AO | I/O modul 8xAO, montáž na DIN lištu napájení 24V DC po sběrnici, pro řízení výstupem 0-10V referenční výrobek 4xAI 750-597 | ks | 1 | 0 | 0
3.8 | M36-88-4321/S | osazení modulu | ks | 1 | 0 | 0
3.9 | DI | I/O modul 16xDI, montáž na DIN lištu napájení 24V DC po sběrnici, vstup 24V DC referenční výrobek 750-1405 | ks | 1 | 0 | 0
3.10 | M36-88-4321/S | osazení modulu | ks | 1 | 0 | 0
3.11 | DO | I/O modul 16xDO, montáž na DIN lištu napájení 24V DC po sběrnici, vstup 24V DC referenční výrobek 750-1504 | ks | 1 | 0 | 0
3.12 | M36-88-4321/S | osazení modulu | ks | 1 | 0 | 0
3.13 |  | modul zakončení sběrnice, montáž na DIN lištu napájení 24V DC po sběrnici, vstup 24V DC referenční výrobek 750-600 | ks | 1 | 0 | 0
3.14 | M36-88-4321/S | osazení modulu | ks | 1 | 0 | 0
3.15 | LCD | ovládací panel s připojením k procesní stanici, 4.3" 480x272 TFT LCD, LED Backlight, slim design, Colors 16M, referenční výrobek MT 807iE1 | ks | 1 | 0 | 0
3.16 | M360420092/S | montáž zapisovače | ks | 1 | 0 | 0
3.17 | 3.14 | zdroj napájení systému, referenční výrobek 787-1212 | ks | 2 | 0 | 0
3.18 | M36-88-4321/S | osazení zdroje | ks | 2 | 0 | 0
3.19 | M36-19-013 | montáž štítku pod přístroje | ks | 7 | 0 | 0
3.20 | RA-DT2 | 1x nástěnný rozvaděč RA-DT2 .- OCEP 600x1200x300 , hlavní vypínač 230V AC jištění z elektro pro 1kW 230V/50Hz 16A, jističe, pomocné kontakty, stykače, pomocné relé, ovladače , signálky, vývody pro oběhová čerpadla a ovládání motorů , svorky s pojistkou, svorky, kabelové vývody, kabelový žlab, ostatní montážní materiál dle zapojovacích schemat a dodavatele - okruh kotelny, chlazení a kompresorovny dle schématu obvodů, silové připojení čerpadel, motoru ventilátoru strojovny dle MaR | ks | 1 | 0 | 0
3.21 | 3.21 | přepěťová ochrana pro 230V/50Hz 2A - stupeň T3 , refernční výrobek DA-275 DF2 | ks | 1 | 0 | 0
3.22 | 3.22 | ethernet switch - 5s port | ks | 1 | 0 | 0
3.23 | 3.23 | montáž náplně do rozvaděče (relé, svorky, jističe….) | soub | 1 | 0 | 0
3.24 | RA-DT2 | vyzkoušení funkce - test 1:1 | soub | 1 | 0 | 0
3.25 | CPU | Naprogramování regulátoru (regulátorů)-řízení zdroje tepla, chlazení a klapek kompresorovny dle popisu v technické zprávě, seřízení a oživení regulace | dat.bod | 38 | 0 | 0
3.26 | CPU | Přenos dat do stávající vizualizace TU Liberec - | dat.bod | 38 | 0 | 0
4 |  | Přístroje pro strojovnu vytápění |  |  | celkem | 0
4.1 | T1.13,T1.24 | Snímač teploty venkovní -50/70 °C, Ni 1000 referenční výrobek QAC2012 | ks | 2 | 0 | 0
4.2 | M36/41-0025/S | montáž snímače venkovní teploty | ks | 2 | 0 | 0
4.3 | T1.14..1.20.21, | Snímač teploty do potrubí UT včetně jímka -30/130 °C, výstup Ni 1000, jímka 150mm referenční výrobek QAE 2120.015 | ks | 8 | 0 | 0
4.4 | M36/41-0001/S | montáž snímače teploty | ks | 8 | 0 | 0
4.5 | T1.22,1.23 | Snímač teploty do prostoru 0 až50 °C, výstup Ni 1000, jreferenční výrobek QAA 24 | ks | 1 | 0 | 0
4.6 | M36/42-0209/S | montáž přístroje do prostoru | ks | 1 | 0 | 0
4.7 | 13.01,13.02 | Snímač tlaku pro plyny a kapaliny výstup 0-10V, vnější závit G1/4" napájaní 24V DC rozsah 1x 0-6bar, 1x 0-10bar referenční výrobek QBE 9200-P6/P10 | ks | 2 | 0 | 0
4.8 | M36/41-0084/S | montáž snímač tlaku | ks | 2 | 0 | 0
4.9 | M36/43-0031/S | montáže pro servopohony 4.03,4.04 z dodávky vytápění | ks | 2 | 0 | 0
4.10 | T9.2 | Regulátor teploty kapilárový - s jímkou referenční výrobek405 611 266 042 včetně jímky nerez závit M27x2 kapilára 2.5m rozsah (30 až 90)C - | ks | 1 | 0 | 0
4.11 | M36/41-0050/S | montáž regulátoru kapilárového | ks | 1 | 0 | 0
4.12 | M36/41-0043/S | montáž kapiláry 6m | ks | 1 | 0 | 0
4.13 | 17.05,14.01 | Snímač hladiny na DIN lištu včetně ponorná sonda, napájení 230V AC , 1x přep. Kontakt, referenční výrobek MAVE 2-S1-DIN | ks | 1 | 0 | 0
4.14 | M36/41-0181/ | montáž snímače hladiny | ks | 1 | 0 | 0
4.15 | M36/41-0182/ | montáž elektrod ponorných | ks | 1 | 0 | 0
4.16 | HZ.9.4 | STOP tlačítko v prostoru s aretací a ve skříni | ks | 1 | 0 | 0
4.17 | M36/43-0001/S | montáž tlačítka | ks | 1 | 0 | 0
4.18 |  | montáž pro připojení odpočtu M Bus, upřesnění návaznoszí na přístroje z jiné dodávky | soub | 1 | 0 | 0
Poznámka: regulační ventily 4.03,4.04 a přístroje pro odpočet m Bus dle strojní dodávky
5 |  | Regulace pro VZT 1, VZT8,VZT9,VZT10 |  |  | celkem | 0
5.1 | CPU | Řídíci procesní podstanice DDC - programovatelný procesorový modul pro ethernet s možností komunikace do PC pracoviště uživatele přes ethernet, rozpozná všechny zasunuté moduly, dvě rozhraní pro ethernet a integrovaný switch - referenční výrobek CPU 750-8102 | ks | 1 | 0 | 0
5.2 | M36-88-4321/S | osazení regulátoru | ks | 1 | 0 | 0
5.3 | AI1,AI2,AI3 | I/O modul 8xAI, montáž na DIN lištu napájení 24V DC po sběrnici, volně konfigurovatelná odp. čidla referenční výrobek 8xAI 750-451 | ks | 3 | 0 | 0
5.4 | M36-88-4321/S | osazení modulu | ks | 3 | 0 | 0
5.5 | AI4 | I/O modul 8xAI, montáž na DIN lištu napájení 24V DC po sběrnici, pro čidla s výstupem 0-10V,konfigurovatelné referenční výrobek 8xAI 750-497 | ks | 1 | 0 | 0
5.6 | M36-88-4321/S | osazení modulu | ks | 1 | 0 | 0
5.7 | AO1,AO2,AO3 | I/O modul 8xAO, montáž na DIN lištu napájení 24V DC po sběrnici, pro řízení výstupem 0-10V referenční výrobek 8xAO 750-597 | ks | 3 | 0 | 0
5.8 | M36-88-4321/S | osazení modulu | ks | 3 | 0 | 0
5.9 | DI | I/O modul 16xDI, montáž na DIN lištu napájení 24V DC po sběrnici, vstup 24V DC referenční výrobek 750-1405 | ks | 3 | 0 | 0
5.10 | M36-88-4321/S | osazení modulu | ks | 3 | 0 | 0
5.11 | DO1,DO2 | I/O modul 16xDO, montáž na DIN lištu napájení 24V DC po sběrnici, vstup 24V DC referenční výrobek 750-1504 | ks | 2 | 0 | 0
5.12 | M36-88-4321/S | osazení modulu | ks | 2 | 0 | 0
5.13 | 1.15 | modul zakončení sběrnice, montáž na DIN lištu napájení 24V DC po sběrnici, vstup 24V DC referenční výrobek 750-600 | ks | 1 | 0 | 0
5.14 | M36-88-4321/S | osazení modulu | ks | 1 | 0 | 0
5.15 | LCD | ovládací panel s připojením k procesní stanici, 4.3" 480x272 TFT LCD, LED Backlight, slim design, Colors 16M, referenční výrobek MT 807iE1 | ks | 1 | 0 | 0
5.16 | M360420092/S | montáž panelu | ks | 1 | 0 | 0
5.17 | 5.17 | zdroj napájení systému, referenční výrobek 787-1212 | ks | 2 | 0 | 0
5.18 | M36-88-4321/S | osazení zdroje | ks | 2 | 0 | 0
5.19 | M36-19-013 | montáž štítku pod přístroje | ks | 32 | 0 | 0
5.20 | RA-VZ1 | 1x rozvaděč RA-VZ1 včetně soklu.- OCEP 800x1600x400 , hlavní vypínač 230V AC jištění z elektro pro 1.5kW 400V/50Hz 16A, jističe, pomocné kontakty, stykače, pomocné relé, ovladače , signálky, vývody pro oběhová čerpadla a ovládání motorů , svorky s pojistkou, svorky, kabelové vývody, kabelový žlab, ostatní montážní materiál dle zapojovacích schemat a dodavatele - okruh kotelny, dle schématu obvodů, silové připojení čerpadel dle MaR, motorů ventilátorů dle elektro | ks | 1 | 0 | 0
5.21 | 5.21 | přepěťová ochrana pro 230V/50Hz 4A - stupeň T3 , refernční výrobek DA-275 DF4 | ks | 1 | 0 | 0
5.22 | 5.22 | ethernet switch - 5s port | ks | 1 | 0 | 0
5.23 | 5.23 | montáž náplně do rozvaděče (relé, svorky, jističe….) | soub | 1 | 0 | 0
5.24 | RA-VZ1 | vyzkoušení funkce - test 1:1 | soub | 1 | 0 | 0
5.25 | CPU | Naprogramování regulátoru (regulátorů)-řízení VZT jednotek dle popisu v technické zprávě a požadavků uživatele, seřízení a oživení regulace | dat.bod | 110 | 0 | 0
5.26 | CPU | Přenos dat do vizualizace uživatele | dat.bod | 110 | 0 | 0
6 |  | Přístroje pro VZT č. 1 horní sportovní hala |  |  | celkem | 0
6.1 | 10.01 | Snímač teploty venkovní -50/70 °C,výstup Ni 1000 , referenční výrobek QAC 2012 | ks | 1 | 0 | 0
6.2 | M36/41-0025/S | montáž snímače venkovní teploty | ks | 1 | 0 | 0
6.3 | 10.02,03,05 | Kanálové teplotní čidlo délka snímacího čidla 0.4m rozsah -50 až 80C, výstup Ni 1000, referenční výrobek QAM2120-040 | ks | 3 | 0 | 0
6.4 | M36/41-0001/S | montáž snímače teploty | ks | 3 | 0 | 0
6.5 | 10.04 | Snímač teploty příložný -30/130 °C, výstup Ni 1000 referenční výrobek QAD 22 | ks | 1 | 0 | 0
6.6 | M36/41-0025/S | montáž snímače teploty příložného | ks | 1 | 0 | 0
6.7 | 10.06,07 | snímač dif. tlaku vzduchu s převodníkem pro regulaci průtoku na ventilátoru do 1000 Pa referenční výrobek QBM2030, výstup 0-10V | ks | 2 | 0 | 0
6.8 | M36/41-0025/S | montáž regulátoru průtoku | ks | 2 | 0 | 0
6.9 | M36/41-0084/S | montáž snímač tlaku | ks | 2 | 0 | 0
6.10 | 10.10 | Klapkový servopohon napájení 24V AC, ovládání spojité 0-10V kroutící moment 25Nm, referenční výrobek. GBB161.1E | ks | 1 | 0 | 0
6.11 | M36/43-0031/S | montáž pro servopohon | ks | 1 | 0 | 0
6.12 | 10.12a,b | Klapkový servopohon napájení 24V AC/DC ovládání spojité 0-10V kroutící moment 18Nm, s havarijním uzavřením referenční výrobek. GCA161.1E - upřesnit dle VZT jednotky | ks | 2 | 0 | 0
6.13 | M36/43-0031/S | montáž pro servopohon | ks | 2 | 0 | 0
6.14 | 10.13 | Mrazový termostat s kapilárou činnou po celé délce s aut. resetem, -5/15 °C, včetně úchytů, referenční výrobek.QAF 81.6 kapilára 6m | ks | 1 | 0 | 0
6.15 | M36/41-0050/S | montáž regulátoru kapilárového | ks | 1 | 0 | 0
6.16 | M36/41-0043/S | montáž kapiláry 6m | ks | 1 | 0 | 0
6.17 | 10.14,10.15 | Diferenční manostat tlaku rozsah 50-500Pa, referenční výrobek. QBM81-5 | ks | 2 | 0 | 0
6.18 | M36/02-0355/S | montáž konzol pro odběr tlaku | ks | 2 | 0 | 0
6.19 | M36/41-0111/S | montáž diferenčního regulátoru s mikrospínače, | ks | 2 | 0 | 0
6.20 | M36/43-0031/S | montáže pro servopohon 10.09 z dodávky vytápění | ks | 1 | 0 | 0
6.21 | 6.21 | Upřesnění návazností na elektroniku EC motorů, chlazení a rekuperátou | soub | 1 | 0 | 0
7 |  | Přístroje pro VZT č. 8 šatny 1-2.NP vpravo |  |  | celkem | 0
7.1 | 80.02,03,05,06 | Kanálové teplotní čidlo délka snímacího čidla 0.4m rozsah -50 až 80C, výstup Ni 1000, referenční výrobek QAM2120-040 | ks | 4 | 0 | 0
7.2 | M36/41-0001/S | montáž snímače teploty | ks | 4 | 0 | 0
7.3 | 10.04 | Snímač teploty příložný -30/130 °C, výstup Ni 1000 referenční výrobek QAD 22 | ks | 1 | 0 | 0
7.4 | M36/41-0025/S | montáž snímače teploty příložného | ks | 1 | 0 | 0
7.5 | 80.07,08 | snímač dif. tlaku vzduchu s převodníkem pro regulaci průtoku na ventilátoru do 1000 Pa referenční výrobek QBM2030, výstup 0-10V | ks | 2 | 0 | 0
7.6 | M36/41-0025/S | montáž regulátoru průtoku | ks | 2 | 0 | 0
7.7 | M36/41-0084/S | montáž snímač tlaku | ks | 2 | 0 | 0
7.8 | 80.09 | Klapkový servopohon napájení 24V AC, ovládání spojité 0-10V kroutící moment 25Nm, referenční výrobek. GBB161.1E | ks | 1 | 0 | 0
7.9 | M36/43-0031/S | montáž pro servopohon | ks | 1 | 0 | 0
7.10 | 80.16a,b | Klapkový servopohon napájení 24V AC/DC ovládání 2-bodové OTV/ZAV kroutící moment 18Nm, s havarijním uzavřením referenční výrobek. GCA121.1E - upřesnit dle VZT jednotky | ks | 2 | 0 | 0
7.11 | M36/43-0031/S | montáž pro servopohon | ks | 2 | 0 | 0
7.12 | 80.11 | Mrazový termostat s kapilárou činnou po celé délce s aut. resetem, -5/15 °C, včetně úchytů, referenční výrobek.QAF 81.6 kapilára 6m | ks | 1 | 0 | 0
7.13 | M36/41-0050/S | montáž regulátoru kapilárového | ks | 1 | 0 | 0
7.14 | M36/41-0043/S | montáž kapiláry 6m | ks | 1 | 0 | 0
7.15 | 80.14,80.15 | Diferenční manostat tlaku rozsah 50-500Pa, referenční výrobek. QBM81-5 | ks | 2 | 0 | 0
7.16 | M36/02-0355/S | montáž konzol pro odběr tlaku | ks | 2 | 0 | 0
7.17 | M36/41-0111/S | montáž diferenčního regulátoru s mikrospínače, | ks | 2 | 0 | 0
7.18 | M36/43-0031/S | montáže pro servopohon 80.10 z dodávky vytápění | ks | 1 | 0 | 0
7.19 | 7.19 | Upřesnění návazností na elektroniku EC motorů | soub | 1 | 0 | 0
8 |  | Přístroje pro VZT č. 9 sauna 1.NP |  |  | celkem | 0
8.1 | 90.02,03,05,06 | Kanálové teplotní čidlo délka snímacího čidla 0.4m rozsah -50 až 80C, výstup Ni 1000, referenční výrobek QAM2120-040 | ks | 4 | 0 | 0
8.2 | M36/41-0001/S | montáž snímače teploty | ks | 4 | 0 | 0
8.3 | 90.04 | Snímač teploty příložný -30/130 °C, výstup Ni 1000 referenční výrobek QAD 22 | ks | 1 | 0 | 0
8.4 | M36/41-0025/S | montáž snímače teploty příložného | ks | 1 | 0 | 0
8.5 | 90.07,08 | snímač dif. tlaku vzduchu s převodníkem pro regulaci průtoku na ventilátoru do 1000 Pa referenční výrobek QBM2030, výstup 0-10V | ks | 2 | 0 | 0
8.6 | M36/41-0025/S | montáž regulátoru průtoku | ks | 2 | 0 | 0
8.7 | M36/41-0084/S | montáž snímač tlaku | ks | 2 | 0 | 0
8.8 | 90.09 | Klapkový servopohon napájení 24V AC, ovládání spojité 0-10V kroutící moment 25Nm, referenční výrobek. GBB161.1E | ks | 1 | 0 | 0
8.9 | M36/43-0031/S | montáž pro servopohon | ks | 1 | 0 | 0
8.10 | 90.16a,b | Klapkový servopohon napájení 24V AC/DC ovládání 2-bodové OTV/ZAV kroutící moment 18Nm, s havarijním uzavřením referenční výrobek. GCA121.1E - upřesnit dle VZT jednotky | ks | 2 | 0 | 0
8.11 | M36/43-0031/S | montáž pro servopohon | ks | 2 | 0 | 0
8.12 | 90.11 | Mrazový termostat s kapilárou činnou po celé délce s aut. resetem, -5/15 °C, včetně úchytů, referenční výrobek.QAF 81.6 kapilára 6m | ks | 1 | 0 | 0
8.13 | M36/41-0050/S | montáž regulátoru kapilárového | ks | 1 | 0 | 0
8.14 | M36/41-0043/S | montáž kapiláry 6m | ks | 1 | 0 | 0
8.15 | 90.14,90.15 | Diferenční manostat tlaku rozsah 50-500Pa, referenční výrobek. QBM81-5 | ks | 2 | 0 | 0
8.16 | M36/02-0355/S | montáž konzol pro odběr tlaku | ks | 2 | 0 | 0
8.17 | M36/41-0111/S | montáž diferenčního regulátoru s mikrospínače, | ks | 2 | 0 | 0
8.18 | M36/43-0031/S | montáže pro servopohon 80.09 z dodávky vytápění | ks | 1 | 0 | 0
8.19 | 8.19 | Upřesnění návazností na elektroniku EC motorů | soub | 1 | 0 | 0
9 |  | Přístroje pro VZT č. 10 společné prostory 1.-2.NP |  |  | celkem | 0
9.1 | 100.02,03,05,06 | Kanálové teplotní čidlo délka snímacího čidla 0.4m rozsah -50 až 80C, výstup Ni 1000, referenční výrobek QAM2120-040 | ks | 4 | 0 | 0
9.2 | M36/41-0001/S | montáž snímače teploty | ks | 4 | 0 | 0
9.3 | 100.04 | Snímač teploty příložný -30/130 °C, výstup Ni 1000 referenční výrobek QAD 22 | ks | 1 | 0 | 0
9.4 | M36/41-0025/S | montáž snímače teploty příložného | ks | 1 | 0 | 0
9.5 | 100.07,08 | snímač dif. tlaku vzduchu s převodníkem pro regulaci průtoku na ventilátoru do 1000 Pa referenční výrobek QBM2030, výstup 0-10V | ks | 2 | 0 | 0
9.6 | M36/41-0025/S | montáž regulátoru průtoku | ks | 2 | 0 | 0
9.7 | M36/41-0084/S | montáž snímač tlaku | ks | 2 | 0 | 0
9.8 | 100.09 | Klapkový servopohon napájení 24V AC, ovládání spojité 0-10V kroutící moment 25Nm, referenční výrobek. GBB161.1E | ks | 1 | 0 | 0
9.9 | M36/43-0031/S | montáž pro servopohon | ks | 1 | 0 | 0
9.10 | 100.16a,b | Klapkový servopohon napájení 24V AC/DC ovládání 2-bodové OTV/ZAV kroutící moment 18Nm, s havarijním uzavřením referenční výrobek. GCA121.1E - upřesnit dle VZT jednotky | ks | 2 | 0 | 0
9.11 | M36/43-0031/S | montáž pro servopohon | ks | 2 | 0 | 0
9.12 | 100.13 | Mrazový termostat s kapilárou činnou po celé délce s aut. resetem, -5/15 °C, včetně úchytů, referenční výrobek.QAF 81.6 kapilára 6m | ks | 1 | 0 | 0
9.13 | M36/41-0050/S | montáž regulátoru kapilárového | ks | 1 | 0 | 0
9.14 | M36/41-0043/S | montáž kapiláry 6m | ks | 1 | 0 | 0
9.15 | 100.14,100.15 | Diferenční manostat tlaku rozsah 50-500Pa, referenční výrobek. QBM81-5 | ks | 2 | 0 | 0
9.16 | M36/02-0355/S | montáž konzol pro odběr tlaku | ks | 2 | 0 | 0
9.17 | M36/41-0111/S | montáž diferenčního regulátoru s mikrospínače, | ks | 2 | 0 | 0
9.18 | M36/43-0031/S | montáže pro servopohon 80.09 z dodávky vytápění | ks | 1 | 0 | 0
9.19 | 9.19 | Upřesnění návazností na elektroniku EC motorů | soub | 1 | 0 | 0
10 |  | Regulace pro VZT 2, VZT3 |  |  | celkem | 0
10.1 | CPU | Řídíci procesní podstanice DDC - programovatelný procesorový modul pro ethernet s možností komunikace do PC pracoviště uživatele přes ethernet, rozpozná všechny zasunuté moduly, dvě rozhraní pro ethernet a integrovaný switch - referenční výrobek CPU 750-8102 | ks | 1 | 0 | 0
10.2 | M36-88-4321/S | osazení regulátoru | ks | 1 | 0 | 0
10.3 | AI1,AI2, | I/O modul 8xAI, montáž na DIN lištu napájení 24V DC po sběrnici, volně konfigurovatelná odp. čidla referenční výrobek 8xAI 750-451 | ks | 2 | 0 | 0
10.4 | M36-88-4321/S | osazení modulu | ks | 2 | 0 | 0
10.5 | AI3 | I/O modul 8xAI, montáž na DIN lištu napájení 24V DC po sběrnici, pro čidla s výstupem 0-10V,konfigurovatelné referenční výrobek 8xAI 750-497 | ks | 1 | 0 | 0
10.6 | M36-88-4321/S | osazení modulu | ks | 1 | 0 | 0
10.7 | AO1,AO2, | I/O modul 8xAO, montáž na DIN lištu napájení 24V DC po sběrnici, pro řízení výstupem 0-10V referenční výrobek 8xAO 750-597 | ks | 2 | 0 | 0
10.8 | M36-88-4321/S | osazení modulu | ks | 2 | 0 | 0
10.9 | DI | I/O modul 16xDI, montáž na DIN lištu napájení 24V DC po sběrnici, vstup 24V DC referenční výrobek 750-1405 | ks | 2 | 0 | 0
10.10 | M36-88-4321/S | osazení modulu | ks | 2 | 0 | 0
10.11 | DO | I/O modul 16xDO, montáž na DIN lištu napájení 24V DC po sběrnici, vstup 24V DC referenční výrobek 750-1504 | ks | 1 | 0 | 0
10.12 | M36-88-4321/S | osazení modulu | ks | 1 | 0 | 0
10.13 | 10.13 | modul zakončení sběrnice, montáž na DIN lištu napájení 24V DC po sběrnici, vstup 24V DC referenční výrobek 750-600 | ks | 1 | 0 | 0
10.14 | M36-88-4321/S | osazení modulu | ks | 1 | 0 | 0
10.15 | LCD | ovládací panel s připojením k procesní stanici, 4.3" 480x272 TFT LCD, LED Backlight, slim design, Colors 16M, referenční výrobek MT 807iE1 | ks | 1 | 0 | 0
10.16 | M360420092/S | montáž panelu | ks | 1 | 0 | 0
10.17 | 10.17 | zdroj napájení systému, referenční výrobek 787-1212 | ks | 2 | 0 | 0
10.18 | M36-88-4321/S | osazení zdroje | ks | 2 | 0 | 0
10.19 | M36-19-013 | montáž štítku pod přístroje | ks | 32 | 0 | 0
10.20 | RA-VZ2 | 1x rozvaděč RA-VZ2 u.- OCEP 800x1400x400 , hlavní vypínač 230V AC jištění z elektro pro 1.5kW 400V/50Hz 16A, jističe, pomocné kontakty, stykače, pomocné relé, ovladače , signálky, vývody pro oběhová čerpadla a ovládání motorů , svorky s pojistkou, svorky, kabelové vývody, kabelový žlab, ostatní montážní materiál dle zapojovacích schemat a dodavatele - okruh kotelny, dle schématu obvodů, silové připojení čerpadel dle MaR, motorů ventilátorů dle elektro | ks | 1 | 0 | 0
10.21 | 10.21 | přepěťová ochrana pro 230V/50Hz 2A - stupeň T3 , refernční výrobek DA-275 DF2 | ks | 1 | 0 | 0
10.22 | 10.22 | ethernet switch - 5s port | ks | 1 | 0 | 0
10.23 | 10.23 | montáž náplně do rozvaděče (relé, svorky, jističe….) | soub | 1 | 0 | 0
10.24 | RA-VZ2 | vyzkoušení funkce - test 1:1 | soub | 1 | 0 | 0
10.25 | CPU | Naprogramování regulátoru (regulátorů)-řízení VZT jednotek dle popisu v technické zprávě a požadavků uživatele, seřízení a oživení regulace | dat.bod | 59 | 0 | 0
10.26 | CPU | Přenos dat do vizualizace uživatele | dat.bod | 59 | 0 | 0
11 |  | Přístroje pro VZT č. 2 dolní sportovní hala |  |  | celkem | 0
11.1 | 20.01 | Snímač teploty venkovní -50/70 °C,výstup Ni 1000 , referenční výrobek QAC 2012 | ks | 1 | 0 | 0
11.2 | M36/41-0025/S | montáž snímače venkovní teploty | ks | 1 | 0 | 0
11.3 | 20.02,03,05 | Kanálové teplotní čidlo délka snímacího čidla 0.4m rozsah -50 až 80C, výstup Ni 1000, referenční výrobek QAM2120-040 | ks | 3 | 0 | 0
11.4 | M36/41-0001/S | montáž snímače teploty | ks | 3 | 0 | 0
11.5 | 20.04 | Snímač teploty příložný -30/130 °C, výstup Ni 1000 referenční výrobek QAD 22 | ks | 1 | 0 | 0
11.6 | M36/41-0025/S | montáž snímače teploty příložného | ks | 1 | 0 | 0
11.7 | 20.06,07 | snímač dif. tlaku vzduchu s převodníkem pro regulaci průtoku na ventilátoru do 1000 Pa referenční výrobek QBM2030, výstup 0-10V | ks | 2 | 0 | 0
11.8 | M36/41-0025/S | montáž regulátoru průtoku | ks | 2 | 0 | 0
11.9 | M36/41-0084/S | montáž snímač tlaku | ks | 2 | 0 | 0
11.10 | 20.10 | Klapkový servopohon napájení 24V AC, ovládání spojité 0-10V kroutící moment 25Nm, referenční výrobek. GBB161.1E | ks | 1 | 0 | 0
11.11 | M36/43-0031/S | montáž pro servopohon | ks | 1 | 0 | 0
11.12 | 20.12a,b | Klapkový servopohon napájení 24V AC/DC ovládání spojité 0-10V kroutící moment 18Nm, s havarijním uzavřením referenční výrobek. GCA161.1E - upřesnit dle VZT jednotky | ks | 2 | 0 | 0
11.13 | M36/43-0031/S | montáž pro servopohon | ks | 2 | 0 | 0
11.14 | 20.13 | Mrazový termostat s kapilárou činnou po celé délce s aut. resetem, -5/15 °C, včetně úchytů, referenční výrobek.QAF 81.6 kapilára 6m | ks | 1 | 0 | 0
11.15 | M36/41-0050/S | montáž regulátoru kapilárového | ks | 1 | 0 | 0
11.16 | M36/41-0043/S | montáž kapiláry 6m | ks | 1 | 0 | 0
11.17 | 20.14,10.15 | Diferenční manostat tlaku rozsah 50-500Pa, referenční výrobek. QBM81-5 | ks | 2 | 0 | 0
11.18 | M36/02-0355/S | montáž konzol pro odběr tlaku | ks | 2 | 0 | 0
11.19 | M36/41-0111/S | montáž diferenčního regulátoru s mikrospínače, | ks | 2 | 0 | 0
11.20 | M36/43-0031/S | montáže pro servopohon 20.09 z dodávky vytápění | ks | 1 | 0 | 0
11.21 | 20.17 | Kanálové čidlo kvality vzduchu, snímač CO2 , výstup 0-10V referenční výrobek QPM1104 | ks | 1 | 0 | 0
11.22 | M36/41-0001/S | montáž snímače CO2 | ks | 1 | 0 | 0
11.23 | 11.23 | Upřesnění návazností na elektroniku EC motorů, chlazení a rekuperátou | soub | 1 | 0 | 0
12 |  | Přístroje pro VZT č. 3 dolní sportovní hala |  |  | celkem | 0
12.1 | 30.02,03,05 | Kanálové teplotní čidlo délka snímacího čidla 0.4m rozsah -50 až 80C, výstup Ni 1000, referenční výrobek QAM2120-040 | ks | 3 | 0 | 0
12.2 | M36/41-0001/S | montáž snímače teploty | ks | 3 | 0 | 0
12.3 | 30.04 | Snímač teploty příložný -30/130 °C, výstup Ni 1000 referenční výrobek QAD 22 | ks | 1 | 0 | 0
12.4 | M36/41-0025/S | montáž snímače teploty příložného | ks | 1 | 0 | 0
12.5 | 30.06,07 | snímač dif. tlaku vzduchu s převodníkem pro regulaci průtoku na ventilátoru do 1000 Pa referenční výrobek QBM2030, výstup 0-10V | ks | 2 | 0 | 0
12.6 | M36/41-0025/S | montáž regulátoru průtoku | ks | 2 | 0 | 0
12.7 | M36/41-0084/S | montáž snímač tlaku | ks | 2 | 0 | 0
12.8 | 30.10 | Klapkový servopohon napájení 24V AC, ovládání spojité 0-10V kroutící moment 25Nm, referenční výrobek. GBB161.1E | ks | 1 | 0 | 0
12.9 | M36/43-0031/S | montáž pro servopohon | ks | 1 | 0 | 0
12.10 | 30.12a,b | Klapkový servopohon napájení 24V AC/DC ovládání spojité 0-10V kroutící moment 18Nm, s havarijním uzavřením referenční výrobek. GCA161.1E - upřesnit dle VZT jednotky | ks | 2 | 0 | 0
12.11 | M36/43-0031/S | montáž pro servopohon | ks | 2 | 0 | 0
12.12 | 30.13 | Mrazový termostat s kapilárou činnou po celé délce s aut. resetem, -5/15 °C, včetně úchytů, referenční výrobek.QAF 81.6 kapilára 6m | ks | 1 | 0 | 0
12.13 | M36/41-0050/S | montáž regulátoru kapilárového | ks | 1 | 0 | 0
12.14 | M36/41-0043/S | montáž kapiláry 6m | ks | 1 | 0 | 0
12.15 | 30.14,10.15 | Diferenční manostat tlaku rozsah 50-500Pa, referenční výrobek. QBM81-5 | ks | 2 | 0 | 0
12.16 | M36/02-0355/S | montáž konzol pro odběr tlaku | ks | 2 | 0 | 0
12.17 | M36/41-0111/S | montáž diferenčního regulátoru s mikrospínače, | ks | 2 | 0 | 0
12.18 | M36/43-0031/S | montáže pro servopohon 20.09 z dodávky vytápění | ks | 1 | 0 | 0
12.19 | 30.17 | Kanálové čidlo kvality vzduchu, snímač CO2 , výstup 0-10V referenční výrobek QPM1104 | ks | 1 | 0 | 0
12.20 | M36/41-0001/S | montáž snímače CO2 | ks | 1 | 0 | 0
12.21 | 12.22 | Upřesnění návazností na elektroniku EC motorů, chlazení a rekuperátou | soub | 1 | 0 | 0
13 |  | Regulace pro VZT 5, VZT 7 a ekviterm |  |  | celkem | 0
13:1 | CPU | Řídíci procesní podstanice DDC - programovatelný procesorový modul pro ethernet s možností komunikace do PC pracoviště uživatele přes ethernet, rozpozná všechny zasunuté moduly, dvě rozhraní pro ethernet a integrovaný switch - referenční výrobek CPU 750-8102 | ks | 1 | 0 | 0
13:2 | M36-88-4321/S | osazení regulátoru | ks | 1 | 0 | 0
13:3 | AI1,AI2, | I/O modul 8xAI, montáž na DIN lištu napájení 24V DC po sběrnici, volně konfigurovatelná odp. čidla referenční výrobek 8xAI 750-451 | ks | 2 | 0 | 0
13:4 | M36-88-4321/S | osazení modulu | ks | 2 | 0 | 0
13:5 | AI3 | I/O modul 8xAI, montáž na DIN lištu napájení 24V DC po sběrnici, pro čidla s výstupem 0-10V,konfigurovatelné referenční výrobek 8xAI 750-497 | ks | 1 | 0 | 0
13:6 | M36-88-4321/S | osazení modulu | ks | 1 | 0 | 0
13:7 | AO1,AO2, | I/O modul 8xAO, montáž na DIN lištu napájení 24V DC po sběrnici, pro řízení výstupem 0-10V referenční výrobek 8xAO 750-597 | ks | 2 | 0 | 0
13:8 | M36-88-4321/S | osazení modulu | ks | 2 | 0 | 0
13:9 | DI | I/O modul 16xDI, montáž na DIN lištu napájení 24V DC po sběrnici, vstup 24V DC referenční výrobek 750-1405 | ks | 2 | 0 | 0
13:10 | M36-88-4321/S | osazení modulu | ks | 2 | 0 | 0
13:11 | DO | I/O modul 16xDO, montáž na DIN lištu napájení 24V DC po sběrnici, vstup 24V DC referenční výrobek 750-1504 | ks | 1 | 0 | 0
13:12 | M36-88-4321/S | osazení modulu | ks | 1 | 0 | 0
13:13 | 10.13 | modul zakončení sběrnice, montáž na DIN lištu napájení 24V DC po sběrnici, vstup 24V DC referenční výrobek 750-600 | ks | 1 | 0 | 0
13:14 | M36-88-4321/S | osazení modulu | ks | 1 | 0 | 0
13:15 | LCD | ovládací panel s připojením k procesní stanici, 4.3" 480x272 TFT LCD, LED Backlight, slim design, Colors 16M, referenční výrobek MT 807iE1 | ks | 1 | 0 | 0
13:16 | M360420092/S | montáž panelu | ks | 1 | 0 | 0
13:17 | 13.17 | zdroj napájení systému, referenční výrobek 787-1212 | ks | 2 | 0 | 0
13:18 | M36-88-4321/S | osazení zdroje | ks | 2 | 0 | 0
13:19 | M36-19-013 | montáž štítku pod přístroje | ks | 32 | 0 | 0
13:20 | RA-VZ3 | 1x rozvaděč RA-VZ3 u.- OCEP 800x1400x400 , hlavní vypínač 230V AC jištění z elektro pro 1.5kW 400V/50Hz 16A, jističe, pomocné kontakty, stykače, pomocné relé, ovladače , signálky, vývody pro oběhová čerpadla a ovládání motorů , svorky s pojistkou, svorky, kabelové vývody, kabelový žlab, ostatní montážní materiál dle zapojovacích schemat a dodavatele - okruh kotelny, dle schématu obvodů, silové připojení čerpadel dle MaR, motorů ventilátorů dle elektro | ks | 1 | 0 | 0
13:21 | 13.21 | přepěťová ochrana pro 230V/50Hz 2A - stupeň T3 , refernční výrobek DA-275 DF2 | ks | 1 | 0 | 0
13:22 | 13.22 | ethernet switch - 5s port | ks | 1 | 0 | 0
13:23 | 13.23 | montáž náplně do rozvaděče (relé, svorky, jističe….) | soub | 1 | 0 | 0
13:24 | RA-VZ3 | vyzkoušení funkce - test 1:1 | soub | 1 | 0 | 0
13:25 | CPU | Naprogramování regulátoru (regulátorů)-řízení VZT jednotek dle popisu v technické zprávě a požadavků uživatele, seřízení a oživení regulace | dat.bod | 61 | 0 | 0
13:26 | CPU | Přenos dat do vizualizace uživatele | dat.bod | 61 | 0 | 0
14 |  | Přístroje pro VZT č. 5 posilovna |  |  | celkem | 0
14.1 | 50.01 | Snímač teploty venkovní -50/70 °C,výstup Ni 1000 , referenční výrobek QAC 2012 | ks | 1 | 0 | 0
14.2 | M36/41-0025/S | montáž snímače venkovní teploty | ks | 1 | 0 | 0
14.3 | 50.02,03,05 | Kanálové teplotní čidlo délka snímacího čidla 0.4m rozsah -50 až 80C, výstup Ni 1000, referenční výrobek QAM2120-040 | ks | 3 | 0 | 0
14.4 | M36/41-0001/S | montáž snímače teploty | ks | 3 | 0 | 0
14.5 | 50.04 | Snímač teploty příložný -30/130 °C, výstup Ni 1000 referenční výrobek QAD 22 | ks | 1 | 0 | 0
14.6 | M36/41-0025/S | montáž snímače teploty příložného | ks | 1 | 0 | 0
14.7 | 50.06,07 | snímač dif. tlaku vzduchu s převodníkem pro regulaci průtoku na ventilátoru do 1000 Pa referenční výrobek QBM2030, výstup 0-10V | ks | 2 | 0 | 0
14.8 | M36/41-0025/S | montáž regulátoru průtoku | ks | 2 | 0 | 0
14.9 | M36/41-0084/S | montáž snímač tlaku | ks | 2 | 0 | 0
14.10 | 50.12a,b | Klapkový servopohon napájení 24V AC/DC ovládání 2-bodové OTV/ZAV kroutící moment 18Nm, s havarijním uzavřením referenční výrobek. GCA121.1E - upřesnit dle VZT jednotky | ks | 2 | 0 | 0
14.11 | M36/43-0031/S | montáž pro servopohon | ks | 2 | 0 | 0
14.12 | 50.13 | Mrazový termostat s kapilárou činnou po celé délce s aut. resetem, -5/15 °C, včetně úchytů, referenční výrobek.QAF 81.6 kapilára 6m | ks | 1 | 0 | 0
14.13 | M36/41-0050/S | montáž regulátoru kapilárového | ks | 1 | 0 | 0
14.14 | M36/41-0043/S | montáž kapiláry 6m | ks | 1 | 0 | 0
14.15 | 50.14,80.15 | Diferenční manostat tlaku rozsah 50-500Pa, referenční výrobek. QBM81-5 | ks | 2 | 0 | 0
14.15 | M36/02-0355/S | montáž konzol pro odběr tlaku | ks | 2 | 0 | 0
14.16 | M36/41-0111/S | montáž diferenčního regulátoru s mikrospínače, | ks | 2 | 0 | 0
14.17 | M36/43-0031/S | montáže pro servopohon 50.09 z dodávky vytápění | ks | 1 | 0 | 0
14.18 | 14.18 | Upřesnění návazností na elektroniku EC motorů, chlazení a rekuperátou | soub | 1 | 0 | 0
15 |  | Přístroje pro VZT č. 7 šatny 1-2.NP vlevo |  |  | celkem | 0
15.1 | 70.02,03,05 | Kanálové teplotní čidlo délka snímacího čidla 0.4m rozsah -50 až 80C, výstup Ni 1000, referenční výrobek QAM2120-040 | ks | 3 | 0 | 0
15.2 | M36/41-0001/S | montáž snímače teploty | ks | 3 | 0 | 0
15.3 | 70.04 | Snímač teploty příložný -30/130 °C, výstup Ni 1000 referenční výrobek QAD 22 | ks | 1 | 0 | 0
15.4 | M36/41-0025/S | montáž snímače teploty příložného | ks | 1 | 0 | 0
15.5 | 70.06,07 | snímač dif. tlaku vzduchu s převodníkem pro regulaci průtoku na ventilátoru do 1000 Pa referenční výrobek QBM2030, výstup 0-10V | ks | 2 | 0 | 0
15.6 | M36/41-0025/S | montáž regulátoru průtoku | ks | 2 | 0 | 0
15.7 | M36/41-0084/S | montáž snímač tlaku | ks | 2 | 0 | 0
15.8 | 70.12a,b | Klapkový servopohon napájení 24V AC/DC ovládání 2-bodové OTV/ZAV kroutící moment 18Nm, s havarijním uzavřením referenční výrobek. GCA121.1E - upřesnit dle VZT jednotky | ks | 2 | 0 | 0
15.9 | M36/43-0031/S | montáž pro servopohon | ks | 2 | 0 | 0
15.10 | 70.13 | Mrazový termostat s kapilárou činnou po celé délce s aut. resetem, -5/15 °C, včetně úchytů, referenční výrobek.QAF 81.6 kapilára 6m | ks | 1 | 0 | 0
15.11 | M36/41-0050/S | montáž regulátoru kapilárového | ks | 1 | 0 | 0
15.12 | M36/41-0043/S | montáž kapiláry 6m | ks | 1 | 0 | 0
15.13 | 70.14,80.15 | Diferenční manostat tlaku rozsah 50-500Pa, referenční výrobek. QBM81-5 | ks | 2 | 0 | 0
15.14 | M36/02-0355/S | montáž konzol pro odběr tlaku | ks | 2 | 0 | 0
15.15 | M36/41-0111/S | montáž diferenčního regulátoru s mikrospínače, | ks | 2 | 0 | 0
15.15 | M36/43-0031/S | montáže pro servopohon 70.09 z dodávky vytápění | ks | 1 | 0 | 0
15.16 | 15.16 | Upřesnění návazností na elektroniku EC motorů, chlazení a rekuperátou | soub | 1 | 0 | 0
16 |  | Pístroje pro ekviterm |  |  | celkem | 0
16.1 | 12.01,03 | Snímač teploty do potrubí UT včetně jímka -30/130 °C, výstup Ni 1000, jímka 150mm referenční výrobek QAE 2120.015 | ks | 2 | 0 | 0
16.2 | M36/41-0001/S | montáž snímače teploty | ks | 2 | 0 | 0
16.3 | 12.02,04 | Snímač teploty do prostoru 0 až50 °C, výstup Ni 1000, jreferenční výrobek QAA 24 | ks | 2 | 0 | 0
16.4 | M36/42-0209/S | montáž přístroje do prostoru | ks | 2 | 0 | 0
16.5 | M36/43-0031/S | montáže pro servopohon 4.01,4.02 z dodávky vytápění | ks | 2 | 0 | 0
17 |  | Návaznosti na autonomní regulaci VZT. Č..4,6 |  |  | celkem | 0
17.1 | 17.1 | přípravná montáž pro jednotky s vlastní regulací dle dodávky VZT pro VZč.4 a VZč.6 - kontakty od PK.. (2x 12 hod) | soub | 1 | 0 | 0
17.2 | 17.2 | integrace jednotek do stávající vizualizace TU Liberec | soub | 1 | 0 | 0
18 |  | Kabely, nosné prvky, montáže |  |  | celkem | 0
18.1 | 18.1 | Kabel komunikační, UTP kat.5e | m | 220 | 0 | 0
18.2 | 18.2 | Vodič CY 6mm - pospojení | m | 640 | 0 | 0
18.3 | 18.3 | 2x1 JYTY-O Kabel ovládací stíněný, PVC, 2kV | m | 3101 | 0 | 0
18.4 | 18.4 | 4x1 JYTY-O Kabel ovládací stíněný, PVC, 2kV | m | 1985 | 0 | 0
18.5 | 18.5 | 3x1 JYTY-O Kabel ovládací stíněný, PVC, 2kV | m | 410 | 0 | 0
18.6 | 18.6 | 7x1 JYTY-O Kabel ovládací stíněný, PVC, 2kV | m | 527 | 0 | 0
18.7 | 18.7 | 2x2x08 JY(St)Y | m | 102 | 0 | 0
18.8 | 18.8 | 3x2x0.5 SYKFY | m | 248 | 0 | 0
18.9 | 18.9 | Kabel silový, PVC, 4kV 5x1.5 CYKY-J | m | 48 | 0 | 0
18.10 | 18.10 | Kabel silový, PVC, 4kV 4x1.5 CYKY-J | m | 147 | 0 | 0
18.11 | 18.11 | Kabel silový, PVC, 4kV 3x1.5 CYKY-J,O | m | 749 | 0 | 0
18.12 | 18.12 | Kabel silový, 2x1.5 CYKY-O | m | 30 | 0 | 0
18.13 | 18.13 | Kabel 1x2x0.8 JE-H(st)H-stíněný bezhalogenový | m | 480 | 0 | 0
18.14 | 18.14 | Montážní žlab 62/50 s víkem | m | 180 | 0 | 0
18.15 | 18.15 | Montážní žlab 100/50 s víkem | m | 140 | 0 | 0
18.16 | 18.16 | Montážní a instalační materiál, trubky, chráničky .. | m | 385 | 0 | 0
18.17 | 18.17 | Drobný montážní a spojovací materiál | ks | 1 | 0 | 0
18.18 | 18.18 | Montážní práce MaR (uložení kabelů, prozvonění, připojení na svorkovnice..) | soub | 1 | 0 | 0
18.19 | 18.19 | Inženýrské a kompletační práce, doprava | soub | 1 | 0 | 0
18.20 | 18.20 | dodavatelská dokumentace | soub | 1 | 0 | 0
18.21 | 18.21 | komplexní zkoušky seřízení | soub | 1 | 0 | 0
18.22 | 18.22 | revize | soub | 1 | 0 | 0

## SO2 Elektro venky rev 02_2020
| Akce: | Rekonstrukce KTV TUL Harcov
Na Bohdalci 715, Liberec XV - Starý Harcov
| Datum: | 07.2019
D.2.2 ELEKTROINSTALACE
SO02 ÚPRAVY VENKOVNÍCH PLOCH
Kontrolní rozpočet
| Elektroinstalace - materiál | 0
| Elektroinstalace - montáže | 0
| Celkem bez DPH | 0 |  | 0
Pozn. ke žlutě označeným položkám: Pokud se v zadávací dokumentaci veřejné zakázky vyskytnou přímé nebo nepřímé odkazy na určité dodavatele nebo výrobky, nebo patenty na vynálezy, užitné vzory, průmyslové vzory, ochranné známky nebo označení původu, jedná se o případ, kdy by stanovení technických podmínek nebylo dostatečně přesné nebo srozumitelné. Účastník je v takovém případě oprávněn navrhnout jiné, technicky a kvalitativně obdobné nebo lepší řešení.
Položkový výpis - materiál a montáže
číslo položky | popis materiálu | m.j. | množství | cena za m.j. | celková cena | cena za montáž | celková cena za montáž
1 | LED svítidlo PERFORMANCE IN LIGHTING 306479X730 THEOS GLASS MINI SR/150 35W 730 RPA AN-96 | ks | 5 | 0 | 0 | 0 | 0
2 | Ocelový dvoustupňový bezpaticový sadový stožár o výšce 5 metrů. Včetně elektrovýzbroje a kabeláže mezi svorkovnicí a svítidlem. Žárově zinkovaný. (KLB 5 - 108/60) | ks | 5 | 0 | 0 | 0 | 0
3 | Montážní plošina max. 10 metrů | soub | 1 | 0 |  | 0 | 0
4 | Kabel CYKY 5Cx4 | m | 610 | 0 | 0 | 0 | 0
5 | Trubka s vysokou mechanickou odolností 75/61 | m | 197 | 0 | 0 | 0 | 0
6 | Vytyčení trati kabelového vedení | km | 0.2 |  |  | 0 | 0
7 | Pásek FeZn 30/4 uložení v zemi s izolací spojů | m | 175 | 0 | 0 | 0 | 0
8 | Drát FeZn 10mm | m | 15 | 0 | 0 | 0 | 0
9 | Svorka SR02 pásek/drát | ks | 10 | 0 | 0 | 0 | 0
10 | Svorka SR03 pásek/pásek | ks | 12 | 0 | 0 | 0 | 0
11 | Pískové lože | m3 | 15 | 0 | 0
12 | Vytvoření pískového lože | m | 172 |  |  | 0 | 0
13 | Fólie + položení | m | 175 | 0 | 0 | 0 | 0
14 | Výkop rýhy 50x110 volný terén 3.třída | m | 37 |  |  | 0 | 0
15 | Zához rýhy 50x110 3.třída | m | 37 |  |  | 0 | 0
16 | Výkop rýhy 35x70 volný terén 3.třída | m | 135 |  |  | 0 | 0
17 | Zához rýhy 35x70 3.třída | m | 135 |  |  | 0 | 0
18 | Geodetické zaměření | m | 172 |  |  | 0 | 0
19 | Výkop pro stožár VO | ks | 5 |  |  | 0 | 0
20 | Základ pod stožár VO | ks | 5 | 0 | 0 | 0 | 0
21 | Ukončení kabelu do 5x4mm2 | ks | 11 |  |  | 0 | 0
22 | Stavební přípomoci | ks | 1 |  |  | 0 | 0
23 | Drobný pomocný materiál | ks | 1 | 0 | 0
24 | Revize el. zařízení | ks | 1 |  |  | 0 | 0
25 | Zkouška a prohlídka rozvodných zařízení | ks | 1 |  |  | 0 | 0
26 | Vypracování dokumentace skutečného provedení | ks | 1 |  |  | 0 | 0
27 | Proškolení obsluhy | ks | 1 |  |  | 0 | 0
28 | Přesun materiálu | ks | 1 |  |  | 0 | 0
29 | Celkem |  |  |  | 0 |  | 0