## Pokyny pro vyplnění
Pokyny pro vyplnění
Ve všech listech tohoto souboru můžete měnit pouze buňky s modrým pozadím. Jedná se o tyto údaje : - údaje o firmě - jednotkové ceny položek zadané na maximálně dvě desetinná místa

## Stavba
#RTSROZP# | Soupis stavebních prací, dodávek a služeb
| Stavba: |  | 02523010 | Zlepšení tepelné ochrany obvodového pláště kolejí Harcov, Budovy E
| Zadavatel |  | Technická univerzita v Liberci |  |  |  | IČO: | 46747885
|  |  | Studentská 1402/2 |  |  |  | DIČ: | CZ46747885
|  |  | 46001 | Liberec-Liberec I-Staré Město
| Projektant: | [5 empty] | IČO:
DIČ:
| Zhotovitel: | [5 empty] | IČO:
DIČ:
Vypracoval:
| Rozpis ceny | [6 empty] | Celkem
HSV | HSV | [6 empty] | 0
PSV | PSV | [6 empty] | 0
MON | MON | [6 empty] | 0
VN | Vedlejší náklady | [6 empty] | 0
ON | Ostatní náklady | [6 empty] | 0
| Celkem | [6 empty] | 0
Rekapitulace daní
0 | Základ pro sníženou DPH |  |  | 15 | % | 0 |  |  | CZK
0 | Snížená DPH |  |  | 15 | % | 0 |  |  | CZK
0 | Základ pro základní DPH |  |  | 21 | % | 0 |  |  | CZK
0 | Základní DPH |  |  | 21 | % | 0 |  |  | CZK
0 | Zaokrouhlení |  |  |  |  | 0 |  |  | CZK
| Cena celkem bez DPH |  |  |  |  | 0 |  |  | CZK
0 | Cena celkem s DPH |  |  |  |  | 0 |  |  | CZK
|  | v |  |  | dne
|  |  | Za zhotovitele |  |  |  | Za objednatele
Rekapitulace dílčích částí
#CASTI>> | Číslo | Název |  |  | Základ pro sníženou DPH | Základ pro základní DPH | DPH celkem | Cena celkem | %
1 | Stavba |  |  |  | 0 | 0 | 0 | 0 | #NAME?
2 |  | Stavební objekt |  |  |  |  | 0
2 | D.1.1. | DSP |  |  | 0 | 0 | 0 | 0 | #NAME?
3 | 1.00 | Soupis prací, dodávek a služeb |  |  | 0 | 0 | 0 | 0 | #NAME?
3 | DOD1.00 | Dodatek č.1 |  |  | 0 | 0 | 0 | 0 | #NAME?
| Celkem za stavbu |  |  |  | 0 | 0 | 0 | 0 | 0
#POPS | Popis stavby: 02523010 - Zlepšení tepelné ochrany obvodového pláště kolejí Harcov, Budovy E
#POPO | Popis objektu: D.1.1. - DSP
#POPR | Popis rozpočtu: 1.00 - Soupis prací, dodávek a služeb
-
#POPR | Popis rozpočtu: DOD1.00 - Dodatek č.1
| S10 OBVODOVÁ STĚNA, PARAPET LODŽIOVÉ STĚNY | [8 empty] | S10 OBVODOVÁ STĚNA, PARAPET LODŽIOVÉ STĚNY
| Dodatek č.1 (118,047m2 - VV viz. položka záklop OSB deskou) | [8 empty] | Dodatek č.1 (118,047m2 - VV viz. položka záklop OSB deskou)
| (Pozn.: zateplovací systém ETICS - obsažen v základním rozpočtu) | [8 empty] | (Pozn.: zateplovací systém ETICS - obsažen v základním rozpočtu)
| - zateplovací systém z EPS tl.80mm a fasádní omítka - demontáž | [8 empty] | - zateplovací systém z EPS tl.80mm a fasádní omítka - demontáž
| - dmtž záklop aglomerovanými deskami (předpoklad) | [8 empty] | - dmtž záklop aglomerovanými deskami (předpoklad)
| - dmtž stávající tepelné izolace (předpoklad) | [8 empty] | - dmtž stávající tepelné izolace (předpoklad)
| - ochrana dřevěného rámu vložky proti dřevokazným houbám | [8 empty] | - ochrana dřevěného rámu vložky proti dřevokazným houbám
| - parotěsná zábrana | [8 empty] | - parotěsná zábrana
| - minerální vata mezi rám tl.180mm | [8 empty] | - minerální vata mezi rám tl.180mm
| - záklop OSB IV. tl.20mm | [8 empty] | - záklop OSB IV. tl.20mm
Rekapitulace dílů
| Číslo | Název |  |  | Typ dílu |  |  | Celkem | %
| 1 | Zemní práce |  |  | HSV |  |  | 0
| 3 | Svislé a kompletní konstrukce |  |  | HSV |  |  | 0
| 5 | Komunikace |  |  | HSV |  |  | 0
| 61 | Úpravy povrchů vnitřní |  |  | HSV |  |  | 0
| 62 | Úpravy povrchů vnější |  |  | HSV |  |  | 0
| 63 | Podlahy a podlahové konstrukce |  |  | HSV |  |  | 0
| 64 | Výplně otvorů |  |  | HSV |  |  | 0
| 94 | Lešení a stavební výtahy |  |  | HSV |  |  | 0
| 95 | Dokončovací konstrukce na pozemních stavbách |  |  | HSV |  |  | 0
| 96 | Bourání konstrukcí |  |  | HSV |  |  | 0
| 99 | Staveništní přesun hmot |  |  | HSV |  |  | 0
| 711 | Izolace proti vodě |  |  | PSV |  |  | 0
| 712 | Povlakové krytiny |  |  | PSV |  |  | 0
| 713 | Izolace tepelné |  |  | PSV |  |  | 0
| 728 | Vzduchotechnika |  |  | PSV |  |  | 0
| 762 | Konstrukce tesařské |  |  | PSV |  |  | 0
| 764 | Konstrukce klempířské |  |  | PSV |  |  | 0
| 766 | Konstrukce truhlářské |  |  | PSV |  |  | 0
| 767 | Konstrukce zámečnické |  |  | PSV |  |  | 0
| 769 | Otvorové prvky z plastu |  |  | PSV |  |  | 0
| 777 | Podlahy ze syntetických hmot |  |  | PSV |  |  | 0
| 783 | Nátěry |  |  | PSV |  |  | 0
| 784 | Malby |  |  | PSV |  |  | 0
| M21 | Elektromontáže |  |  | MON |  |  | 0
| D96 | Přesuny suti a vybouraných hmot |  |  | PSU |  |  | 0
| VN | Vedlejší náklady |  |  | VN |  |  | 0
| ON | Ostatní náklady |  |  | ON |  |  | 0
| Cena celkem | [6 empty] | 0 | 0
Note on D11: Název
Note on D12: Ulice
Note on D13: PSČ
Note on E13: Místo
Note on I11: IČO
Note on I12: DIČ

## VzorPolozky (hidden)
Položkový rozpočet
S:
O:
R:

## D.1.1. 1.00 Pol
Položkový soupis prací a dodávek | [27 empty] | #TypZaznamu#
S: | 02523010 | Zlepšení tepelné ochrany obvodového pláště kolejí Harcov, Budovy E | [25 empty] | STA
O: | D.1.1. | DSP | [22 empty] | STA |  |  | OBJ
R: | 1.00 | Soupis prací, dodávek a služeb | [25 empty] | ROZ
P.č. | Číslo položky | Název položky | MJ | Množství | Cena / MJ | Celkem | Dodávka | Dodávka celk. | Montáž | Montáž celk. | DPH | Cena s DPH | Hmotnost / MJ | Hmotnost celk.(t) | Dem. hmotnost / MJ | Dem. hmotnost celk.(t) | Ceník | Cen. soustava / platnost | Cenová úroveň | Nhod / MJ | Nhod celk. | Dodavatel | Typ položky | Stav položky
Díl: | 1 | Zemní práce |  |  |  | 0 |  | 0 |  | 0 |  | 0 |  | 0.01 |  | 0 |  |  |  |  | 189.15 | [6 empty] | DIL
1 | 139601102R00 | Ruční výkop jam, rýh a šachet v hornině 3 | m3 | 39 |  | 0 |  | 0 |  | 0 | 21 | 0 | 0 | 0 | 0 | 0 | 800-1 | RTS 24/ I | RTS 23/ II | 3.53 | 137.67 |  | Práce | Běžná |  |  |  | POL1_
|  | s přehozením na vzdálenost do 5 m nebo s naložením na ruční dopravní prostředek | [25 empty] | SPI
|  | Odkop pro nový okapový chodník : (2*70,00+16,00)*0,50*0,50 |  | 39 | [23 empty] | VV | 0
2 | 162201102R00 | Vodorovné přemístění výkopku z horniny 1 až 4, na vzdálenost přes 20 do 50 m | m3 | 39 |  | 0 |  | 0 |  | 0 | 21 | 0 | 0 | 0 | 0 | 0 | 800-1 | RTS 24/ I | RTS 23/ II | 0.07 | 2.73 |  | Práce | Běžná |  |  |  | POL1_
|  | po suchu, bez naložení výkopku, avšak se složením bez rozhrnutí, zpáteční cesta vozidla. | [25 empty] | SPI
|  | Odkaz na mn. položky pořadí 1 : 39,00000 |  | 39 | [23 empty] | VV | 5
3 | 181301103R00 | Rozprostření a urovnání ornice v rovině v souvislé ploše do 500 m2, tloušťka vrstvy přes 150 do 200 mm | m2 | 195 |  | 0 |  | 0 |  | 0 | 21 | 0 | 0 | 0 | 0 | 0 | 800-1 | RTS 24/ I | RTS 23/ II | 0.25 | 48.75 |  | Práce | Běžná |  |  |  | POL1_
|  | s případným nutným přemístěním hromad nebo dočasných skládek na místo potřeby ze vzdálenosti do 30 m, v rovině nebo ve svahu do 1 : 5, | [25 empty] | SPI |  | s případným nutným přemístěním hromad nebo dočasných skládek na místo potřeby ze vzdálenosti do 30 m, v rovině nebo ve svahu do 1 : 5,
|  | Rozprostření zeminy vytěžené z okapového chodníku : | [25 empty] | VV | 0
|  | 39m3 : 39,00/0,20 |  | 195 | [23 empty] | VV | 0
4 | 180400020RA0 | Založení trávníku s dodáním osiva parkového, v rovině | m2 | 195 |  | 0 |  | 0 |  | 0 | 21 | 0 | 3e-05 | 0.01 | 0 | 0 | AP-HSV | RTS 24/ I | RTS 23/ II | 0 | 0 |  | Agregovaná položka | Běžná |  |  |  | POL2_
|  | Odkaz na mn. položky pořadí 3 : 195,00000 |  | 195 | [23 empty] | VV | 5
Díl: | 3 | Svislé a kompletní konstrukce |  |  |  | 0 |  | 0 |  | 0 |  | 0 |  | 0.55 |  | 0 |  |  |  |  | 13.59 | [6 empty] | DIL
5 | 314844234XV2 | Odsazení nerezového komínového tělesa o tl. zateplení, vč. dodání potřebného materiálu, kotev | m | 25.65 |  | 0 |  | 0 |  | 0 | 21 | 0 | 0.02144 | 0.55 | 0 | 0 |  | Vlastní | Indiv | 0.53 | 13.59 |  | Práce | Běžná |  |  |  | POL1_
|  | N14 POHLED ZÁPADNÍ - NOVÝ STAV : 25,65 |  | 25.65 | [23 empty] | VV | 0
Díl: | 5 | Komunikace |  |  |  | 0 |  | 0 |  | 0 |  | 0 |  | 102.38 |  | 0 |  |  |  |  | 56.16 | [6 empty] | DIL
6 | 564861111R00 | Podklad ze štěrkodrti s rozprostřením a zhutněním frakce 0-63 mm, tloušťka po zhutnění 200 mm | m2 | 156 |  | 0 |  | 0 |  | 0 | 21 | 0 | 0.441 | 68.8 | 0 | 0 | 822-1 | RTS 24/ I | RTS 23/ II | 0.03 | 4.68 |  | Práce | Běžná |  |  |  | POL1_
|  | N13 POHLED VÝCHODNÍ - NOVÝ STAV : | [25 empty] | VV | 0
|  | N14 POHLED ZÁPADNÍ - NOVÝ STAV : | [25 empty] | VV | 0
|  | N15 POHLED JIŽNÍ, POHLED SEVERNÍ - NOVÝ STAV : | [25 empty] | VV | 0
|  | Podklad pod okapových chodníkem tl.40cm : | [25 empty] | VV | 0
|  | Odkaz na mn. položky pořadí 7 : 78,00000*2 |  | 156 | [23 empty] | VV | 5
7 | 596811111RT4 | Kladení dlažby včetně dodávky dlaždic betonových, rozměru 500 x 500 mm, tloušťky 50 mm, do lože z kameniva těženého | m2 | 78 |  | 0 |  | 0 |  | 0 | 21 | 0 | 0.18108 | 14.12 | 0 | 0 | 822-1 | RTS 24/ I | RTS 23/ II | 0.38 | 29.64 |  | Práce | Běžná |  |  |  | POL1_
|  | komunikací pro pěší, z dlaždic betonových a teracových, do velikosti dlaždic 0,25 m2, s provedením lože do tl. 30 mm, s vyplněním spár a se smetením přebytečného materiálu na vzdálenost do 3 m | [25 empty] | SPI |  | komunikací pro pěší, z dlaždic betonových a teracových, do velikosti dlaždic 0,25 m2, s provedením lože do tl. 30 mm, s vyplněním spár a se smetením přebytečného materiálu na vzdálenost do 3 m
|  | N13 POHLED VÝCHODNÍ - NOVÝ STAV : | [25 empty] | VV | 0
|  | N14 POHLED ZÁPADNÍ - NOVÝ STAV : | [25 empty] | VV | 0
|  | N15 POHLED JIŽNÍ, POHLED SEVERNÍ - NOVÝ STAV : | [25 empty] | VV | 0
|  | okapový chodník : (2*70,00+16,00)*0,50 |  | 78 | [23 empty] | VV | 0
8 | 916561111RT7 | Osazení záhonového obrubníku betonového včetně dodávky obrubníků 1000/50/200 mm, do lože z betonu prostého C 12/15, s boční opěrou z betonu prostého | m | 156 |  | 0 |  | 0 |  | 0 | 21 | 0 | 0.12472 | 19.46 | 0 | 0 | 822-1 | RTS 24/ I | RTS 23/ II | 0.14 | 21.84 |  | Práce | Běžná |  |  |  | POL1_
|  | se zřízením lože z betonu prostého C 12/15 tl. 80-100 mm | [25 empty] | SPI
|  | N13 POHLED VÝCHODNÍ - NOVÝ STAV : | [25 empty] | VV | 0
|  | N14 POHLED ZÁPADNÍ - NOVÝ STAV : | [25 empty] | VV | 0
|  | N15 POHLED JIŽNÍ, POHLED SEVERNÍ - NOVÝ STAV : | [25 empty] | VV | 0
|  | okapový chodník : 2*70,00+16,00 |  | 156 | [23 empty] | VV | 0
Díl: | 61 | Úpravy povrchů vnitřní |  |  |  | 0 |  | 0 |  | 0 |  | 0 |  | 4.85 |  | 0 |  |  |  |  | 376.98 | [6 empty] | DIL
9 | 612445921RT1 | Omítka vnitřního ostění ze suché maltové směsi sádrové, tloušťky 10 mm | m2 | 373.245 |  | 0 |  | 0 |  | 0 | 21 | 0 | 0.01299 | 4.85 | 0 | 0 | 801-4 | RTS 24/ I | RTS 23/ II | 1.01 | 376.98 |  | Práce | Běžná |  |  |  | POL1_
|  | okenního nebo dveřního, z pomocného pracovního lešení o výšce podlahy do 1900 mm a pro zatížení do 1,5 kPa, | [25 empty] | SPI |  | okenního nebo dveřního, z pomocného pracovního lešení o výšce podlahy do 1900 mm a pro zatížení do 1,5 kPa,
|  | Případně lištování - dle technologie zvolené dodavatelem. Řešení nutno před realizací konzultovat s projektantem stavby. | [25 empty] | POP |  | Případně lištování - dle technologie zvolené dodavatelem. Řešení nutno před realizací konzultovat s projektantem stavby.
|  | N13 POHLED VÝCHODNÍ - NOVÝ STAV : | [25 empty] | VV | 0
|  | N14 POHLED ZÁPADNÍ - NOVÝ STAV : | [25 empty] | VV | 0
|  | N15 POHLED JIŽNÍ, POHLED SEVERNÍ - NOVÝ STAV : | [25 empty] | VV | 0
|  | plastové okno O01, 600x600mm : 7*(0,60+2*0,60)*0,30 |  | 3.78 | [23 empty] | VV | 0
|  | plastové okno O02, 600x400mm : 1*(0,60+2*0,40)*0,30 |  | 0.42 | [23 empty] | VV | 0
|  | plastové okno O03, 2400x1600mm : 190*(2,40+2*1,60)*0,30 |  | 319.2 | [23 empty] | VV | 0
|  | plastové okno O06, 4700x600mm : 1*(4,70+2*0,60)*0,30 |  | 1.77 | [23 empty] | VV | 0
|  | plastové okno O07, 4700x600mm : 1*(4,70+2*0,60)*0,30 |  | 1.77 | [23 empty] | VV | 0
|  | plastové dveře D01, 1350x2700mm : 1*(1,35+2*2,70)*0,30 |  | 2.025 | [23 empty] | VV | 0
|  | Al. prosklená stěna O04, 7125x2450mm : 2*(7,13+2*2,45)*0,30 |  | 7.218 | [23 empty] | VV | 0
|  | Al. prosklená stěna O05, 3300x9000mm : 1*(3,30+2*9,00)*0,30 |  | 6.39 | [23 empty] | VV | 0
|  | Al. prosklená stěna O08, 7125x2450mm : 1*(7,13+2*2,45)*0,30 |  | 3.609 | [23 empty] | VV | 0
|  | Al. prosklená stěna O09, 14400x2450mm : 1*(14,40+2*2,45)*0,30 |  | 5.79 | [23 empty] | VV | 0
|  | Al. prosklená stěna O10, 30075+2375x2450mm : 1*(32,45+2*2,38)*0,30 |  | 11.163 | [23 empty] | VV | 0
|  | Al. prosklená stěna O11, 3300x4800mm : 1*(3,30+2*4,80)*0,30 |  | 3.87 | [23 empty] | VV | 0
|  | Al. okno O12, 800x600mm, EI 15DP1 : 4*(0,80+2*0,60)*0,30 |  | 2.4 | [23 empty] | VV | 0
|  | Dod+mtž jednokřídlé kovové dveře do ocelové zárubně D02, 800x1800, s požární odolností EI 15DP1, Ud = 1,2 (W/m2.K) : 4*(0,80+2*2,00)*0,20 |  | 3.84 | [23 empty] | VV | 0
Díl: | 62 | Úpravy povrchů vnější |  |  |  | 0 |  | 0 |  | 0 |  | 0 |  | 94.37 |  | 0 |  |  |  |  | 4947.03 | [6 empty] | DIL
10 | 602015184RT6 | Omítka stěn z hotových směsí vrchní tenkovrstvá, silikátová, zatíraná, se samočisticím efektem, tloušťka vrstvy 1,5 mm, probarvená | m2 | 3300.139 |  | 0 |  | 0 |  | 0 | 21 | 0 | 0.00263 | 8.68 | 0 | 0 | 801-1 | RTS 24/ I | RTS 23/ II | 0.22 | 726.03 |  | Práce | Běžná |  |  |  | POL1_
|  | po jednotlivých vrstvách | [25 empty] | SPI
|  | N01 PŮDORYS 2.PP - NOVÝ STAV : | [25 empty] | VV | 0
|  | S01 OBVODOVÁ STĚNA ZDĚNÁ 2.PP : | [25 empty] | VV | 0
|  | fasádní silikátová omítka (zr.1,5mm) : | [25 empty] | VV | 0
|  | pohled východní (složitá plocha - odměřeno z .dwg. podkladu) : 50,569 |  | 50.569 | [23 empty] | VV | 0
|  | pohled západní (složitá plocha - odměřeno z .dwg. podkladu) : 7,976+34,797 |  | 42.773 | [23 empty] | VV | 0
|  | odpočet otvorů : -1*(11,86+11,95)*0,60 |  | -14.286 | [23 empty] | VV | 0
|  | Mezisoučet |  | 79.056 | [23 empty] | VV | 1
|  | N01 PŮDORYS 2.PP - NOVÝ STAV : | [25 empty] | VV | 0
|  | S03 PILÍŘ MEZI OKNY 2.PP : | [25 empty] | VV | 0
|  | zateplovací systém ETICS : | [25 empty] | VV | 0
|  | fasádní silikon-silikátová omítka (zr.1,5mm) : | [25 empty] | VV | 0
|  | plocha : 9,02*2,85+5,70*2,85-0,50*1,00 |  | 41.452 | [23 empty] | VV | 0
|  | odpočet otvorů : -1*(2,85+2,10+1,305+1,305+2,10)*1,80 |  | -17.388 | [23 empty] | VV | 0
|  | Mezisoučet |  | 24.064 | [23 empty] | VV | 1
|  | N01 PŮDORYS 2.PP - NOVÝ STAV : | [25 empty] | VV | 0
|  | S04 OBVODOVÁ STĚNA, NADPRAŽÍ 2.PP - ŠTÍTOVÁ STĚNA : | [25 empty] | VV | 0
|  | zateplovací systém ETICS : | [25 empty] | VV | 0
|  | fasádní silikon-silikátová omítka (zr.1,5mm) : | [25 empty] | VV | 0
|  | plocha : 16,84*0,30 |  | 5.052 | [23 empty] | VV | 0
|  | Mezisoučet |  | 5.052 | [23 empty] | VV | 1
|  | N01 PŮDORYS 2.PP - NOVÝ STAV : | [25 empty] | VV | 0
|  | S05 OBVODOVÁ STĚNA, NADPRAŽÍ 2.PP - BOČNÍ STĚNA : | [25 empty] | VV | 0
|  | zateplovací systém ETICS : | [25 empty] | VV | 0
|  | fasádní silikon-silikátová omítka (zr.1,5mm) : | [25 empty] | VV | 0
|  | plocha : 2*8,36*0,40+2*3,60*0,50 |  | 10.288 | [23 empty] | VV | 0
|  | Mezisoučet |  | 10.288 | [23 empty] | VV | 1
|  | N13 POHLED VÝCHODNÍ - NOVÝ STAV : | [25 empty] | VV | 0
|  | N14 POHLED ZÁPADNÍ - NOVÝ STAV : | [25 empty] | VV | 0
|  | S06 OBVODOVÁ STĚNA - PARAPETNÍ PANELY : | [25 empty] | VV | 0
|  | zateplovací systém ETICS : | [25 empty] | VV | 0
|  | fasádní silikon-silikátová omítka (zr.1,5mm) : | [25 empty] | VV | 0
|  | Pohled východní : | [25 empty] | VV | 0
|  | pole 1 : 3,60*(5*1,20+1,50) |  | 27 | [23 empty] | VV | 0
|  | atika nad poslední lodžií : 3,60*1,50 |  | 5.4 | [23 empty] | VV | 0
|  | pole 2 : 2*3,60*(6*1,20+1,50) |  | 62.64 | [23 empty] | VV | 0
|  | pole 3 : 2*3,60*(7*1,20+1,50) |  | 71.28 | [23 empty] | VV | 0
|  | atika nad poslední lodžií : 3,60*1,50 |  | 5.4 | [23 empty] | VV | 0
|  | pole 4 : 2*3,60*(8*1,20+1,50) |  | 79.92 | [23 empty] | VV | 0
|  | pole 5 : 2*3,60*(6*1,20+1,50) |  | 62.64 | [23 empty] | VV | 0
|  | atika nad poslední lodžií : 3,60*1,50 |  | 5.4 | [23 empty] | VV | 0
|  | pole 6 : 4*3,60*(6*1,20+1,50) |  | 125.28 | [23 empty] | VV | 0
|  | atika nad poslední lodžií : 3,60*1,50 |  | 5.4 | [23 empty] | VV | 0
|  | pole 7 : 2*3,60*(6*1,20+1,50) |  | 62.64 | [23 empty] | VV | 0
|  | Pohled západní : | [25 empty] | VV | 0
|  | pole 1 : 3,60*(5*1,20+1,50) |  | 27 | [23 empty] | VV | 0
|  | atika nad poslední lodžií : 3,60*2,65 |  | 9.54 | [23 empty] | VV | 0
|  | pole 2 : 2*3,60*(6*1,20+1,50) |  | 62.64 | [23 empty] | VV | 0
|  | pole 3 : 2*3,60*(7*1,20+1,50) |  | 71.28 | [23 empty] | VV | 0
|  | atika nad poslední lodžií : 3,60*2,65 |  | 9.54 | [23 empty] | VV | 0
|  | pole 4 : 2*3,60*(8*1,20+1,50) |  | 79.92 | [23 empty] | VV | 0
|  | pole 5 : 2*3,60*(6*1,20+1,50) |  | 62.64 | [23 empty] | VV | 0
|  | atika nad poslední lodžií : 3,60*2,65 |  | 9.54 | [23 empty] | VV | 0
|  | pole 6 : 4*3,60*(6*1,20+1,50) |  | 125.28 | [23 empty] | VV | 0
|  | atika nad poslední lodžií : 3,60*2,65 |  | 9.54 | [23 empty] | VV | 0
|  | pole 7 : 2*3,60*(6*1,20+1,50) |  | 62.64 | [23 empty] | VV | 0
|  | Mezisoučet |  | 1042.56 | [23 empty] | VV | 1
|  | N13 POHLED VÝCHODNÍ - NOVÝ STAV : | [25 empty] | VV | 0
|  | N14 POHLED ZÁPADNÍ - NOVÝ STAV : | [25 empty] | VV | 0
|  | N15 POHLED JIŽNÍ, POHLED SEVERNÍ - NOVÝ STAV : | [25 empty] | VV | 0
|  | S07 OBVODOVÁ STĚNA - ŠTÍTOVÝ PANEL : | [25 empty] | VV | 0
|  | zateplovací systém ETICS : | [25 empty] | VV | 0
|  | fasádní silikon-silikátová omítka (zr.1,5mm) : | [25 empty] | VV | 0
|  | Pohled východní : 4,755*15,50 |  | 73.7025 | [23 empty] | VV | 0
|  | Pohled západní : 4,755*15,50 |  | 73.7025 | [23 empty] | VV | 0
|  | Pohled jižní : (0,33+0,33+1,030+6,43+1,03+0,33+0,33)*15,50+2*4,40*1,20 |  | 162.615 | [23 empty] | VV | 0
|  | Pohled severní : 16,84*18,05 |  | 303.962 | [23 empty] | VV | 0
|  | Mezisoučet |  | 613.982 | [23 empty] | VV | 1
|  | N13 POHLED VÝCHODNÍ - NOVÝ STAV : | [25 empty] | VV | 0
|  | N14 POHLED ZÁPADNÍ - NOVÝ STAV : | [25 empty] | VV | 0
|  | S08 SDK PŘEDSTĚNA A MEZIOKENNÍ VLOŽKY : | [25 empty] | VV | 0
|  | zateplovací systém ETICS : | [25 empty] | VV | 0
|  | fasádní silikon-silikátová omítka (zr.1,5mm) : | [25 empty] | VV | 0
|  | Pohled východní : | [25 empty] | VV | 0
|  | pole 1, MIV 600/1500 : 10*0,60*1,60 |  | 9.6 | [23 empty] | VV | 0
|  | pole 2, MIV 600/1500 : 12*0,60*1,60 |  | 11.52 | [23 empty] | VV | 0
|  | pole 2, MIV 1200/1500 : 6*1,20*1,60 |  | 11.52 | [23 empty] | VV | 0
|  | pole 3, MIV 600/1500 : 14*0,60*1,60 |  | 13.44 | [23 empty] | VV | 0
|  | pole 3, MIV 1200/1500 : 7*1,20*1,60 |  | 13.44 | [23 empty] | VV | 0
|  | pole 4, MIV 600/1500 : 16*0,60*1,60 |  | 15.36 | [23 empty] | VV | 0
|  | pole 4, MIV 1200/1500 : 8*1,20*1,60 |  | 15.36 | [23 empty] | VV | 0
|  | pole 5, MIV 600/1500 : 12*0,60*1,60 |  | 11.52 | [23 empty] | VV | 0
|  | pole 5, MIV 1200/1500 : 6*1,20*1,60 |  | 11.52 | [23 empty] | VV | 0
|  | pole 6, MIV 600/1500 : 12*0,60*1,60 |  | 11.52 | [23 empty] | VV | 0
|  | pole 6, MIV 1200/1500 : 18*1,20*1,60 |  | 34.56 | [23 empty] | VV | 0
|  | pole 7, MIV 600/1500 : 12*0,60*1,60 |  | 11.52 | [23 empty] | VV | 0
|  | pole 7, MIV 1200/1500 : 6*1,20*1,60 |  | 11.52 | [23 empty] | VV | 0
|  | Pohled západní : | [25 empty] | VV | 0
|  | pole 1, MIV 600/1500 : 10*0,60*1,60 |  | 9.6 | [23 empty] | VV | 0
|  | pole 2, MIV 600/1500 : 12*0,60*1,60 |  | 11.52 | [23 empty] | VV | 0
|  | pole 2, MIV 1200/1500 : 6*1,20*1,60 |  | 11.52 | [23 empty] | VV | 0
|  | pole 3, MIV 600/1500 : 14*0,60*1,60 |  | 13.44 | [23 empty] | VV | 0
|  | pole 3, MIV 1200/1500 : 7*1,20*1,60 |  | 13.44 | [23 empty] | VV | 0
|  | pole 4, MIV 600/1500 : 16*0,60*1,60 |  | 15.36 | [23 empty] | VV | 0
|  | pole 4, MIV 1200/1500 : 8*1,20*1,60 |  | 15.36 | [23 empty] | VV | 0
|  | pole 5, MIV 600/1500 : 12*0,60*1,60 |  | 11.52 | [23 empty] | VV | 0
|  | pole 5, MIV 1200/1500 : 6*1,20*1,60 |  | 11.52 | [23 empty] | VV | 0
|  | pole 6, MIV 600/1500 : 12*0,60*1,60 |  | 11.52 | [23 empty] | VV | 0
|  | pole 6, MIV 1200/1500 : 18*1,20*1,60 |  | 34.56 | [23 empty] | VV | 0
|  | pole 7, MIV 600/1500 : 12*0,60*1,60 |  | 11.52 | [23 empty] | VV | 0
|  | pole 7, MIV 1200/1500 : 6*1,20*1,60 |  | 11.52 | [23 empty] | VV | 0
|  | Mezisoučet |  | 364.8 | [23 empty] | VV | 1
|  | N02 PŮDORYS 1.PP - NOVÝ STAV : | [25 empty] | VV | 0
|  | N04 PŮDORYS 1.NP - NOVÝ STAV : | [25 empty] | VV | 0
|  | S09 OBVODOVÁ STĚNA U DVEŘÍ 1.PP, 1.NP : | [25 empty] | VV | 0
|  | zateplovací systém ETICS : | [25 empty] | VV | 0
|  | fasádní silikon-silikátová omítka (zr.1,5mm) : | [25 empty] | VV | 0
|  | 1.pp : | [25 empty] | VV | 0
|  | plocha : (3,15+3,15)*2,60 |  | 16.38 | [23 empty] | VV | 0
|  | odpočet otvorů : -1*(1,20*2,70+1,30*2,60) |  | -6.62 | [23 empty] | VV | 0
|  | 1.np : | [25 empty] | VV | 0
|  | plocha : (0,30+3,00+3,00+0,30)*2,60 |  | 17.16 | [23 empty] | VV | 0
|  | odpočet otvorů : 0 | [25 empty] | VV | 0
|  | Mezisoučet |  | 26.92 | [23 empty] | VV | 1
|  | N13 POHLED VÝCHODNÍ - NOVÝ STAV : | [25 empty] | VV | 0
|  | N14 POHLED ZÁPADNÍ - NOVÝ STAV : | [25 empty] | VV | 0
|  | N15 POHLED JIŽNÍ, POHLED SEVERNÍ - NOVÝ STAV : | [25 empty] | VV | 0
|  | S10 OBVODOVÁ STĚNA, PARAPET LODŽIOVÉ STĚNY : | [25 empty] | VV | 0
|  | zateplovací systém ETICS : | [25 empty] | VV | 0
|  | lepící tmel : | [25 empty] | VV | 0
|  | tepelná izolace fenolická deska tl.140mm lambda = 0,023W/m.K : | [25 empty] | VV | 0
|  | výztužná stěrka : | [25 empty] | VV | 0
|  | skelná síťovina : | [25 empty] | VV | 0
|  | výztužná stěrka : | [25 empty] | VV | 0
|  | penetrace : | [25 empty] | VV | 0
|  | fasádní silikon-silikátová omítka (zr.1,5mm) : | [25 empty] | VV | 0
|  | Pohled východní : (6+7+6+6)*(2,18*0,95) |  | 51.775 | [23 empty] | VV | 0
|  | Pohled záchadní : (5+7+5+5)*(2,18*0,95) |  | 45.562 | [23 empty] | VV | 0
|  | Pohled jižní : 10*(2,18*0,95) |  | 20.71 | [23 empty] | VV | 0
|  | Mezisoučet |  | 118.047 | [23 empty] | VV | 1
|  | S11 OBVODOVÁ STĚNA ZDĚNÁ 1.PP, 1.NP : | [25 empty] | VV | 0
|  | zateplovací systém ETICS : | [25 empty] | VV | 0
|  | fasádní silikon-silikátová omítka (zr.1,5mm) : | [25 empty] | VV | 0
|  | pohled východní (složitá plocha - odměřeno z .dwg. podkladu) : 60,444 |  | 60.444 | [23 empty] | VV | 0
|  | pohled západní (složitá plocha - odměřeno z .dwg. podkladu) : 23,04+55,177 |  | 78.217 | [23 empty] | VV | 0
|  | odpočet otvorů : | [25 empty] | VV | 0
|  | plastové okno O07, 4700x600mm : -1*4,70*0,60 |  | -2.82 | [23 empty] | VV | 0
|  | Al. prosklená stěna O08, 7125x2450mm : -1*7,13*2,45 |  | -17.4685 | [23 empty] | VV | 0
|  | Al. prosklená stěna O04, 7125x2450mm : -2*7,13*2,45 |  | -34.937 | [23 empty] | VV | 0
|  | plastové okno O06, 4700x600mm : -1*4,70*0,60 |  | -2.82 | [23 empty] | VV | 0
|  | Mezisoučet |  | 80.6155 | [23 empty] | VV | 1
|  | N13 POHLED VÝCHODNÍ - NOVÝ STAV : | [25 empty] | VV | 0
|  | N14 POHLED ZÁPADNÍ - NOVÝ STAV : | [25 empty] | VV | 0
|  | S12 BOČNÍ STĚNY LODŽIE : | [25 empty] | VV | 0
|  | zateplovací systém ETICS : | [25 empty] | VV | 0
|  | fasádní silikon-silikátová omítka (zr.1,5mm) : | [25 empty] | VV | 0
|  | 1.pp bok u vstupu s dveřmi D1 : 2*0,53*2,60 |  | 2.756 | [23 empty] | VV | 0
|  | 1.pp bok u vstupu : (1,08+0,92)*2,60 |  | 5.2 | [23 empty] | VV | 0
|  | boky lodžií : | [25 empty] | VV | 0
|  | Pohled východní : (6+7+6+6)*(0,92+0,92)*2,60 |  | 119.6 | [23 empty] | VV | 0
|  | Pohled západní : (5+7+5+5)*(1,12+1,12)*2,60 |  | 128.128 | [23 empty] | VV | 0
|  | Mezisoučet |  | 255.684 | [23 empty] | VV | 1
|  | N15 POHLED JIŽNÍ, POHLED SEVERNÍ - NOVÝ STAV : | [25 empty] | VV | 0
|  | S12a BOČNÍ STĚNY LODŽIE : | [25 empty] | VV | 0
|  | zateplovací systém ETICS : | [25 empty] | VV | 0
|  | fasádní silikon-silikátová omítka (zr.1,5mm) : | [25 empty] | VV | 0
|  | Pohled jižní : 10*(0,92+0,92)*2,60 |  | 47.84 | [23 empty] | VV | 0
|  | detaily u prosklených stěn 1.pp, 1.np : 15,00 |  | 15 | [23 empty] | VV | 0
|  | Mezisoučet |  | 62.84 | [23 empty] | VV | 1
|  | N04 PŮDORYS 1.NP - NOVÝ STAV : | [25 empty] | VV | 0
|  | N12 ŘEZ C-C´, D-D´- NOVÝ STAV : | [25 empty] | VV | 0
|  | S14 OBVODOVÁ STĚNA ZDĚNÁ - 1.NP U VSTUPU : | [25 empty] | VV | 0
|  | zateplovací systém ETICS : | [25 empty] | VV | 0
|  | fasádní silikon-silikátová omítka (zr.1,5mm) : | [25 empty] | VV | 0
|  | plocha : (9,98+1,14+0,16)*2,80 |  | 31.584 | [23 empty] | VV | 0
|  | detaily, návaznosti, čela stěn : 6,00 |  | 6 | [23 empty] | VV | 0
|  | Mezisoučet |  | 37.584 | [23 empty] | VV | 1
|  | ostění, nadpraží otvorů : | [25 empty] | VV | 0
|  | Odkaz na mn. položky pořadí 24 : 7,58100 |  | 7.581 | [23 empty] | VV | 5
|  | Odkaz na mn. položky pořadí 25 : 133,51500 |  | 133.515 | [23 empty] | VV | 5
|  | Mezisoučet |  | 141.096 | [23 empty] | VV | 1
|  | N04 PŮDORYS 1.NP - NOVÝ STAV : | [25 empty] | VV | 0
|  | N05 PŮDORYS 2.NP A 3.NP - NOVÝ STAV : | [25 empty] | VV | 0
|  | N06 PŮDORYS 4.NP - NOVÝ STAV : | [25 empty] | VV | 0
|  | N07 PŮDORYS 5.NP - NOVÝ STAV : | [25 empty] | VV | 0
|  | N08 PŮDORYS 6.NP - NOVÝ STAV : | [25 empty] | VV | 0
|  | N09 PŮDORYS 7.NP - NOVÝ STAV : | [25 empty] | VV | 0
|  | N13 POHLED VÝCHODNÍ - NOVÝ STAV : | [25 empty] | VV | 0
|  | N14 POHLED ZÁPADNÍ - NOVÝ STAV : | [25 empty] | VV | 0
|  | N15 POHLED JIŽNÍ, POHLED SEVERNÍ - NOVÝ STAV : | [25 empty] | VV | 0
|  | A09 - vnější boky lodžií : | [25 empty] | VV | 0
|  | pohled východní : (21,00+20,26+2*23,40+4*18,00)*(0,06+0,25) |  | 49.6186 | [23 empty] | VV | 0
|  | pohled západní : (19,70+19,30+23,04+22,98+2*23,263+2*19,39)*(0,06+0,10) |  | 27.2522 | [23 empty] | VV | 0
|  | pohled jižní : 2*15,25*0,40 |  | 12.2 | [23 empty] | VV | 0
|  | Mezisoučet |  | 89.0708 | [23 empty] | VV | 1
|  | N04 PŮDORYS 1.NP - NOVÝ STAV : | [25 empty] | VV | 0
|  | N05 PŮDORYS 2.NP A 3.NP - NOVÝ STAV : | [25 empty] | VV | 0
|  | N06 PŮDORYS 4.NP - NOVÝ STAV : | [25 empty] | VV | 0
|  | N07 PŮDORYS 5.NP - NOVÝ STAV : | [25 empty] | VV | 0
|  | N08 PŮDORYS 6.NP - NOVÝ STAV : | [25 empty] | VV | 0
|  | N09 PŮDORYS 7.NP - NOVÝ STAV : | [25 empty] | VV | 0
|  | N13 POHLED VÝCHODNÍ - NOVÝ STAV : | [25 empty] | VV | 0
|  | N14 POHLED ZÁPADNÍ - NOVÝ STAV : | [25 empty] | VV | 0
|  | N15 POHLED JIŽNÍ, POHLED SEVERNÍ - NOVÝ STAV : | [25 empty] | VV | 0
|  | A08 - svislá čela lodžií : | [25 empty] | VV | 0
|  | pohled východní : (21,00+20,26+2*23,40+4*18,00)*0,16 |  | 25.6096 | [23 empty] | VV | 0
|  | pohled západní : (19,70+19,30+23,04+22,98+2*23,263+2*19,39)*0,16 |  | 27.2522 | [23 empty] | VV | 0
|  | pohled jižní : 2*15,25*0,16 |  | 4.88 | [23 empty] | VV | 0
|  | Mezisoučet |  | 57.7418 | [23 empty] | VV | 1
|  | N04 PŮDORYS 1.NP - NOVÝ STAV : | [25 empty] | VV | 0
|  | N15 POHLED JIŽNÍ, POHLED SEVERNÍ - NOVÝ STAV : | [25 empty] | VV | 0
|  | A12 NOVÁ FASÁDNÍ OMÍTKA : | [25 empty] | VV | 0
|  | Pilíře pohled severní : 4*(2*1,80+2*0,30)*3,00+2*(2*3,30+2*0,30)*3,00 |  | 93.6 | [23 empty] | VV | 0
|  | Mezisoučet |  | 93.6 | [23 empty] | VV | 1
|  | S18 ZATEPLENÍ V ÚROVNI PODHLEDU NAD PROSKLENOU STĚNOU V 1.PP A 1.NP : | [25 empty] | VV | 0
|  | fasádní silikon-silikátová omítka (zr.1,5mm) : | [25 empty] | VV | 0
|  | plocha : | [25 empty] | VV | 0
|  | Pohled východní : 3,30*2,50+(4*3,60)*1,00+1,60*2,60+13*3,60*1,00+3,30*3,60-1,30*2,70 |  | 81.98 | [23 empty] | VV | 0
|  | Pohled západní : 15*3,30*1,00 |  | 49.5 | [23 empty] | VV | 0
|  | Mezisoučet |  | 131.48 | [23 empty] | VV | 1
|  | N11 ŘEZ A-A´, B-B´- NOVÝ STAV : | [25 empty] | VV | 0
|  | Podhled posledních lodžií - viz. řez : | [25 empty] | VV | 0
|  | N13 POHLED VÝCHODNÍ - NOVÝ STAV : 4*3,30*0,95 |  | 12.54 | [23 empty] | VV | 0
|  | N14 POHLED ZÁPADNÍ - NOVÝ STAV : 4*3,30*1,25 |  | 16.5 | [23 empty] | VV | 0
|  | N15 POHLED JIŽNÍ, POHLED SEVERNÍ - NOVÝ STAV : 2*3,30*0,95 |  | 6.27 | [23 empty] | VV | 0
|  | Mezisoučet |  | 35.31 | [23 empty] | VV | 1
|  | Odpočet mozaikové omítky : | [25 empty] | VV | 0
|  | Odkaz na mn. položky pořadí 29 : 90,80400*-1 |  | -90.804 | [23 empty] | VV | 5
|  | Mezisoučet |  | -90.804 | [23 empty] | VV | 1
|  | N13 POHLED VÝCHODNÍ - NOVÝ STAV : | [25 empty] | VV | 0
|  | N14 POHLED ZÁPADNÍ - NOVÝ STAV : | [25 empty] | VV | 0
|  | N15 POHLED JIŽNÍ, POHLED SEVERNÍ - NOVÝ STAV : | [25 empty] | VV | 0
|  | S20 STĚNA VÝTAHOVÉ ŠACHTY : | [25 empty] | VV | 0
|  | fasádní silikon-silikátová omítka (zr.1,5mm) : 121,152 |  | 121.152 | [23 empty] | VV | 0
|  | Mezisoučet |  | 121.152 | [23 empty] | VV | 1
11 | 602021104R00 | Omítka stěn z hotových směsí adhézní nátěr, akrylátová disperze, , , | m2 | 93.6 |  | 0 |  | 0 |  | 0 | 21 | 0 | 0.00053 | 0.05 | 0 | 0 | 801-1 | RTS 24/ I | RTS 23/ II | 0.07 | 6.55 |  | Práce | Běžná |  |  |  | POL1_
|  | po jednotlivých vrstvách | [25 empty] | SPI
|  | N04 PŮDORYS 1.NP - NOVÝ STAV : | [25 empty] | VV | 0
|  | N15 POHLED JIŽNÍ, POHLED SEVERNÍ - NOVÝ STAV : | [25 empty] | VV | 0
|  | A12 NOVÁ FASÁDNÍ OMÍTKA : | [25 empty] | VV | 0
|  | Pilíře pohled severní : 4*(2*1,80+2*0,30)*3,00+2*(2*3,30+2*0,30)*3,00 |  | 93.6 | [23 empty] | VV | 0
12 | 602015191R00 | Jádrová omítka podkladní nátěr pod tenkovrstvé omítky | m2 | 3300.139 |  | 0 |  | 0 |  | 0 | 21 | 0 | 0.00019 | 0.63 | 0 | 0 | 801-1 | RTS 24/ I | RTS 23/ II | 0.05 | 165.01 |  | Práce | Běžná |  |  |  | POL1_
|  | Odkaz na mn. položky pořadí 10 : 3300,13902 |  | 3300.139 | [23 empty] | VV | 5
13 | 620991121R00 | Zakrývání výplní vnějších otvorů z postaveného lešení | m2 | 951.0215 |  | 0 |  | 0 |  | 0 | 21 | 0 | 4e-05 | 0.04 | 0 | 0 | 801-1 | RTS 24/ I | RTS 23/ II | 0.08 | 76.08 |  | Práce | Běžná |  |  |  | POL1_
|  | s rámy a zárubněmi, zábradlí, předmětů oplechování apod., které se zřizují ještě před úpravami povrchu, před jejich znečištěním při úpravách povrchu nástřikem plastických (lepivých) maltovin | [25 empty] | SPI |  | s rámy a zárubněmi, zábradlí, předmětů oplechování apod., které se zřizují ještě před úpravami povrchu, před jejich znečištěním při úpravách povrchu nástřikem plastických (lepivých) maltovin
|  | N13 POHLED VÝCHODNÍ - NOVÝ STAV : | [25 empty] | VV | 0
|  | N14 POHLED ZÁPADNÍ - NOVÝ STAV : | [25 empty] | VV | 0
|  | N15 POHLED JIŽNÍ, POHLED SEVERNÍ - NOVÝ STAV : | [25 empty] | VV | 0
|  | plastové okno O01, 600x600mm : 6*0,60*0,60 |  | 2.16 | [23 empty] | VV | 0
|  | plastové okno O02, 600x400mm : 1*0,60*0,40 |  | 0.24 | [23 empty] | VV | 0
|  | plastové okno O03, 2400x1600mm : 190*2,40*1,60 |  | 729.6 | [23 empty] | VV | 0
|  | Al. prosklená stěna O04, 7125x2450mm : 2*7,13*2,45 |  | 34.937 | [23 empty] | VV | 0
|  | Al. prosklená stěna O05, 3300x9000mm : 1*3,30*9,00 |  | 29.7 | [23 empty] | VV | 0
|  | plastové okno O06, 4700x600mm : 1*4,70*0,60 |  | 2.82 | [23 empty] | VV | 0
|  | plastové okno O07, 4700x600mm : 1*4,70*0,60 |  | 2.82 | [23 empty] | VV | 0
|  | Al. prosklená stěna O08, 7125x2450mm : 1*7,13*2,45 |  | 17.4685 | [23 empty] | VV | 0
|  | Al. prosklená stěna O09, 14400x2450mm : 1*14,40*2,40 |  | 34.56 | [23 empty] | VV | 0
|  | Al. prosklená stěna O10, 30075+2375x2450mm : 1*32,45*2,38 |  | 77.231 | [23 empty] | VV | 0
|  | Al. prosklená stěna O11, 3300x4800mm : 1*3,30*4,80 |  | 15.84 | [23 empty] | VV | 0
|  | plastové dveře D01, 1350x2700mm : 1*1,35*2,70 |  | 3.645 | [23 empty] | VV | 0
14 | 621412313RT1 | Nátěry vnějších podhledů silikonové, | m2 | 171.072 |  | 0 |  | 0 |  | 0 | 21 | 0 | 0.00053 | 0.09 | 0 | 0 | 801-1 | RTS 24/ I | RTS 23/ II | 0.24 | 41.06 |  | Práce | Běžná |  |  |  | POL1_
|  | včetně penetrace podkladu | [25 empty] | POP
|  | N05 PŮDORYS 2.NP A 3.NP - NOVÝ STAV : | [25 empty] | VV | 0
|  | N13 POHLED VÝCHODNÍ - NOVÝ STAV : | [25 empty] | VV | 0
|  | N14 POHLED ZÁPADNÍ - NOVÝ STAV : | [25 empty] | VV | 0
|  | N15 POHLED JIŽNÍ, POHLED SEVERNÍ - NOVÝ STAV : | [25 empty] | VV | 0
|  | S19 PODLAHA LODŽIE : | [25 empty] | VV | 0
|  | spodní líc a čelo desky bude nově natřeno nátěrem vhodným na beton : | [25 empty] | VV | 0
|  | Pohled východní : (6+7+6+6)*3,30*(0,92+0,10) |  | 84.15 | [23 empty] | VV | 0
|  | Pohled západní : (5+7+5+5)*3,30*(1,12+0,10) |  | 88.572 | [23 empty] | VV | 0
|  | Pohled jižní : 10*3,30*(0,92+0,10) |  | 33.66 | [23 empty] | VV | 0
|  | Odpočet podhled posledních lodžií - viz. řez, fenolická deska tl.100mm : -35,31 |  | -35.31 | [23 empty] | VV | 0
15 | 622319524RV1 | Zateplení soklu extrudovaným polystyrénem, tloušťky 140 mm, zakončené stěrkou s výztužnou tkaninou | m2 | 90.804 |  | 0 |  | 0 |  | 0 | 21 | 0 | 0.01255 | 1.14 | 0 | 0 | 801-1 | RTS 24/ I | RTS 23/ II | 0.86 | 78.09 |  | Práce | Běžná |  |  |  | POL1_
|  | nanesení lepicího tmelu na izolační desky, nalepení desek, zajištění talířovými hmoždinkami (6 ks/m2), přebroušení desek, natažení stěrky, vtlačení výztužné tkaniny, přehlazení stěrky. Další vrstvy podle popisu položky. Včetně rohových lišt na hranách budov. | [25 empty] | SPI |  | nanesení lepicího tmelu na izolační desky, nalepení desek, zajištění talířovými hmoždinkami (6 ks/m2), přebroušení desek, natažení stěrky, vtlačení výztužné tkaniny, přehlazení stěrky. Další vrstvy podle popisu položky. Včetně rohových lišt na hranách budov.
|  | V místě soklu ozolant XPS - výměru nutno upřesnit dle skutečného řešení : | [25 empty] | VV | 0
|  | N13 POHLED VÝCHODNÍ - NOVÝ STAV : 68,77*0,60 |  | 41.262 | [23 empty] | VV | 0
|  | N14 POHLED ZÁPADNÍ - NOVÝ STAV : 68,77*0,60 |  | 41.262 | [23 empty] | VV | 0
|  | N15 POHLED JIŽNÍ, POHLED SEVERNÍ - NOVÝ STAV : (16,20-2,40)*0,60 |  | 8.28 | [23 empty] | VV | 0
16 | 622318130RV1 | Zateplení fasády , deskami z fenolické pěny, tloušťky 60 mm, zakončené stěrkou s výztužnou tkaninou, | m2 | 26.886 |  | 0 |  | 0 |  | 0 | 21 | 0 | 0.01567 | 0.42 | 0 | 0 | 801-1 | RTS 24/ I | RTS 23/ II | 0.92 | 24.74 |  | Práce | Běžná |  |  |  | POL1_
|  | nanesení lepicího tmelu na izolační desky, nalepení desek, zajištění talířovými hmoždinkami (6 ks/m2), přebroušení desek EPS, nebo kašírování u minerálních desek, natažení stěrky, vtlačení výztužné tkaniny, přehlazení stěrky. Další vrstvy podle popisu položky. Včetně rohových lišt na hranách budov. | [25 empty] | SPI |  | nanesení lepicího tmelu na izolační desky, nalepení desek, zajištění talířovými hmoždinkami (6 ks/m2), přebroušení desek EPS, nebo kašírování u minerálních desek, natažení stěrky, vtlačení výztužné tkaniny, přehlazení stěrky. Další vrstvy podle popisu položky. Včetně rohových lišt na hranách budov.
|  | N01 PŮDORYS 2.PP - NOVÝ STAV : | [25 empty] | VV | 0
|  | N02 PŮDORYS 1.PP - NOVÝ STAV : | [25 empty] | VV | 0
|  | A07 - TEPELNÁ IZOLACE FENOLICKÁ DESKA 50MM : | [25 empty] | VV | 0
|  | svislá čílka fasády v 1.PP a ve 2.PP : | [25 empty] | VV | 0
|  | pohled východní : ((4,00+3,10+3,25)+(2,85+3,10+2,85)+(3,55+3,10+3,55))*0,30 |  | 8.805 | [23 empty] | VV | 0
|  | pohled západní : (3,10+(5,07+3,10+5,40)+(3,15+3,10+3,15)+(8,90+3,10+8,90)+(5,10+3,10+5,10))*0,30 |  | 18.081 | [23 empty] | VV | 0
17 | 622318132RV1 | Zateplení fasády , deskami z fenolické pěny, tloušťky 100 mm, zakončené stěrkou s výztužnou tkaninou, | m2 | 353.834 |  | 0 |  | 0 |  | 0 | 21 | 0 | 0.01719 | 6.08 | 0 | 0 | 801-1 | RTS 24/ I | RTS 23/ II | 0.92 | 325.53 |  | Práce | Běžná |  |  |  | POL1_
|  | nanesení lepicího tmelu na izolační desky, nalepení desek, zajištění talířovými hmoždinkami (6 ks/m2), přebroušení desek EPS, nebo kašírování u minerálních desek, natažení stěrky, vtlačení výztužné tkaniny, přehlazení stěrky. Další vrstvy podle popisu položky. Včetně rohových lišt na hranách budov. | [25 empty] | SPI |  | nanesení lepicího tmelu na izolační desky, nalepení desek, zajištění talířovými hmoždinkami (6 ks/m2), přebroušení desek EPS, nebo kašírování u minerálních desek, natažení stěrky, vtlačení výztužné tkaniny, přehlazení stěrky. Další vrstvy podle popisu položky. Včetně rohových lišt na hranách budov.
|  | N13 POHLED VÝCHODNÍ - NOVÝ STAV : | [25 empty] | VV | 0
|  | N14 POHLED ZÁPADNÍ - NOVÝ STAV : | [25 empty] | VV | 0
|  | S12 BOČNÍ STĚNY LODŽIE : | [25 empty] | VV | 0
|  | zateplovací systém ETICS : | [25 empty] | VV | 0
|  | lepící tmel : | [25 empty] | VV | 0
|  | tepelná izolace fenolická deska tl.100mm lambda = 0,023W/m.K : | [25 empty] | VV | 0
|  | výztužná stěrka : | [25 empty] | VV | 0
|  | skelná síťovina : | [25 empty] | VV | 0
|  | výztužná stěrka : | [25 empty] | VV | 0
|  | 1.pp bok u vstupu s dveřmi D1 : 2*0,53*2,60 |  | 2.756 | [23 empty] | VV | 0
|  | 1.pp bok u vstupu : (1,08+0,92)*2,60 |  | 5.2 | [23 empty] | VV | 0
|  | boky lodžií : | [25 empty] | VV | 0
|  | Pohled východní : (6+7+6+6)*(0,92+0,92)*2,60 |  | 119.6 | [23 empty] | VV | 0
|  | Pohled západní : (5+7+5+5)*(1,12+1,12)*2,60 |  | 128.128 | [23 empty] | VV | 0
|  | Mezisoučet |  | 255.684 | [23 empty] | VV | 1
|  | N15 POHLED JIŽNÍ, POHLED SEVERNÍ - NOVÝ STAV : | [25 empty] | VV | 0
|  | S12a BOČNÍ STĚNY LODŽIE : | [25 empty] | VV | 0
|  | zateplovací systém ETICS : | [25 empty] | VV | 0
|  | lepící tmel : | [25 empty] | VV | 0
|  | tepelná izolace fenolická deska tl.100mm lambda = 0,023W/m.K : | [25 empty] | VV | 0
|  | výztužná stěrka : | [25 empty] | VV | 0
|  | skelná síťovina : | [25 empty] | VV | 0
|  | výztužná stěrka : | [25 empty] | VV | 0
|  | Pohled jižní : 10*(0,92+0,92)*2,60 |  | 47.84 | [23 empty] | VV | 0
|  | detaily u prosklených stěn 1.pp, 1.np : 15,00 |  | 15 | [23 empty] | VV | 0
|  | Mezisoučet |  | 62.84 | [23 empty] | VV | 1
|  | N11 ŘEZ A-A´, B-B´- NOVÝ STAV : | [25 empty] | VV | 0
|  | Podhled posledních lodžií - viz. řez : | [25 empty] | VV | 0
|  | N13 POHLED VÝCHODNÍ - NOVÝ STAV : 4*3,30*0,95 |  | 12.54 | [23 empty] | VV | 0
|  | N14 POHLED ZÁPADNÍ - NOVÝ STAV : 4*3,30*1,25 |  | 16.5 | [23 empty] | VV | 0
|  | N15 POHLED JIŽNÍ, POHLED SEVERNÍ - NOVÝ STAV : 2*3,30*0,95 |  | 6.27 | [23 empty] | VV | 0
|  | Mezisoučet |  | 35.31 | [23 empty] | VV | 1
18 | 622318134RV1 | Zateplení fasády , deskami z fenolické pěny, tloušťky 140 mm, zakončené stěrkou s výztužnou tkaninou, | m2 | 118.047 |  | 0 |  | 0 |  | 0 | 21 | 0 | 0.0187 | 2.21 | 0 | 0 | 801-1 | RTS 24/ I | RTS 23/ II | 0.92 | 108.6 |  | Práce | Běžná |  |  |  | POL1_
|  | nanesení lepicího tmelu na izolační desky, nalepení desek, zajištění talířovými hmoždinkami (6 ks/m2), přebroušení desek EPS, nebo kašírování u minerálních desek, natažení stěrky, vtlačení výztužné tkaniny, přehlazení stěrky. Další vrstvy podle popisu položky. Včetně rohových lišt na hranách budov. | [25 empty] | SPI |  | nanesení lepicího tmelu na izolační desky, nalepení desek, zajištění talířovými hmoždinkami (6 ks/m2), přebroušení desek EPS, nebo kašírování u minerálních desek, natažení stěrky, vtlačení výztužné tkaniny, přehlazení stěrky. Další vrstvy podle popisu položky. Včetně rohových lišt na hranách budov.
|  | DŘEVOSTAVBA | [25 empty] | POP
|  | N13 POHLED VÝCHODNÍ - NOVÝ STAV : | [25 empty] | VV | 0
|  | N14 POHLED ZÁPADNÍ - NOVÝ STAV : | [25 empty] | VV | 0
|  | N15 POHLED JIŽNÍ, POHLED SEVERNÍ - NOVÝ STAV : | [25 empty] | VV | 0
|  | S10 OBVODOVÁ STĚNA, PARAPET LODŽIOVÉ STĚNY : | [25 empty] | VV | 0
|  | zateplovací systém ETICS : | [25 empty] | VV | 0
|  | lepící tmel : | [25 empty] | VV | 0
|  | tepelná izolace fenolická deska tl.140mm lambda = 0,023W/m.K : | [25 empty] | VV | 0
|  | výztužná stěrka : | [25 empty] | VV | 0
|  | skelná síťovina : | [25 empty] | VV | 0
|  | výztužná stěrka : | [25 empty] | VV | 0
|  | Pohled východní : (6+7+6+6)*(2,18*0,95) |  | 51.775 | [23 empty] | VV | 0
|  | Pohled záchadní : (5+7+5+5)*(2,18*0,95) |  | 45.562 | [23 empty] | VV | 0
|  | Pohled jižní : 10*(2,18*0,95) |  | 20.71 | [23 empty] | VV | 0
19 | 622318731RV1 | Zateplení fasády dřevostaveb, minerálními deskami s podélným vláknem, tloušťky 80 mm, zakončené stěrkou s výztužnou tkaninou, | m2 | 364.8 |  | 0 |  | 0 |  | 0 | 21 | 0 | 0.02197 | 8.01 | 0 | 0 | 801-1 | RTS 24/ I | RTS 23/ II | 0.877 | 319.93 |  | Práce | Běžná |  |  |  | POL1_
|  | nanesení lepicího tmelu na izolační desky, nalepení desek, zajištění talířovými hmoždinkami (6 ks/m2), přebroušení desek EPS, nebo kašírování u minerálních desek, natažení stěrky, vtlačení výztužné tkaniny, přehlazení stěrky. Další vrstvy podle popisu položky. Včetně rohových lišt na hranách budov. | [25 empty] | SPI |  | nanesení lepicího tmelu na izolační desky, nalepení desek, zajištění talířovými hmoždinkami (6 ks/m2), přebroušení desek EPS, nebo kašírování u minerálních desek, natažení stěrky, vtlačení výztužné tkaniny, přehlazení stěrky. Další vrstvy podle popisu položky. Včetně rohových lišt na hranách budov.
|  | N13 POHLED VÝCHODNÍ - NOVÝ STAV : | [25 empty] | VV | 0
|  | N14 POHLED ZÁPADNÍ - NOVÝ STAV : | [25 empty] | VV | 0
|  | S08 SDK PŘEDSTĚNA A MEZIOKENNÍ VLOŽKY : | [25 empty] | VV | 0
|  | zateplovací systém ETICS : | [25 empty] | VV | 0
|  | lepící tmel : | [25 empty] | VV | 0
|  | tepelná izolace min. vata tl.80mm lambda = 0,035W/m.K : | [25 empty] | VV | 0
|  | výztužná stěrka : | [25 empty] | VV | 0
|  | skelná síťovina : | [25 empty] | VV | 0
|  | výztužná stěrka : | [25 empty] | VV | 0
|  | Pohled východní : | [25 empty] | VV | 0
|  | pole 1, MIV 600/1500 : 10*0,60*1,60 |  | 9.6 | [23 empty] | VV | 0
|  | pole 2, MIV 600/1500 : 12*0,60*1,60 |  | 11.52 | [23 empty] | VV | 0
|  | pole 2, MIV 1200/1500 : 6*1,20*1,60 |  | 11.52 | [23 empty] | VV | 0
|  | pole 3, MIV 600/1500 : 14*0,60*1,60 |  | 13.44 | [23 empty] | VV | 0
|  | pole 3, MIV 1200/1500 : 7*1,20*1,60 |  | 13.44 | [23 empty] | VV | 0
|  | pole 4, MIV 600/1500 : 16*0,60*1,60 |  | 15.36 | [23 empty] | VV | 0
|  | pole 4, MIV 1200/1500 : 8*1,20*1,60 |  | 15.36 | [23 empty] | VV | 0
|  | pole 5, MIV 600/1500 : 12*0,60*1,60 |  | 11.52 | [23 empty] | VV | 0
|  | pole 5, MIV 1200/1500 : 6*1,20*1,60 |  | 11.52 | [23 empty] | VV | 0
|  | pole 6, MIV 600/1500 : 12*0,60*1,60 |  | 11.52 | [23 empty] | VV | 0
|  | pole 6, MIV 1200/1500 : 18*1,20*1,60 |  | 34.56 | [23 empty] | VV | 0
|  | pole 7, MIV 600/1500 : 12*0,60*1,60 |  | 11.52 | [23 empty] | VV | 0
|  | pole 7, MIV 1200/1500 : 6*1,20*1,60 |  | 11.52 | [23 empty] | VV | 0
|  | Pohled západní : | [25 empty] | VV | 0
|  | pole 1, MIV 600/1500 : 10*0,60*1,60 |  | 9.6 | [23 empty] | VV | 0
|  | pole 2, MIV 600/1500 : 12*0,60*1,60 |  | 11.52 | [23 empty] | VV | 0
|  | pole 2, MIV 1200/1500 : 6*1,20*1,60 |  | 11.52 | [23 empty] | VV | 0
|  | pole 3, MIV 600/1500 : 14*0,60*1,60 |  | 13.44 | [23 empty] | VV | 0
|  | pole 3, MIV 1200/1500 : 7*1,20*1,60 |  | 13.44 | [23 empty] | VV | 0
|  | pole 4, MIV 600/1500 : 16*0,60*1,60 |  | 15.36 | [23 empty] | VV | 0
|  | pole 4, MIV 1200/1500 : 8*1,20*1,60 |  | 15.36 | [23 empty] | VV | 0
|  | pole 5, MIV 600/1500 : 12*0,60*1,60 |  | 11.52 | [23 empty] | VV | 0
|  | pole 5, MIV 1200/1500 : 6*1,20*1,60 |  | 11.52 | [23 empty] | VV | 0
|  | pole 6, MIV 600/1500 : 12*0,60*1,60 |  | 11.52 | [23 empty] | VV | 0
|  | pole 6, MIV 1200/1500 : 18*1,20*1,60 |  | 34.56 | [23 empty] | VV | 0
|  | pole 7, MIV 600/1500 : 12*0,60*1,60 |  | 11.52 | [23 empty] | VV | 0
|  | pole 7, MIV 1200/1500 : 6*1,20*1,60 |  | 11.52 | [23 empty] | VV | 0
20 | 622319830RV1 | Zateplení fasády , minerálními deskami s podélným vláknem, tloušťky 60 mm, zakončené stěrkou s výztužnou tkaninou, | m2 | 89.0708 |  | 0 |  | 0 |  | 0 | 21 | 0 | 0.01851 | 1.65 | 0 | 0 | 801-1 | RTS 24/ I | RTS 23/ II | 0.877 | 78.12 |  | Práce | Běžná |  |  |  | POL1_
|  | nanesení lepicího tmelu na izolační desky, nalepení desek, zajištění talířovými hmoždinkami (6 ks/m2), přebroušení desek EPS, nebo kašírování u minerálních desek, natažení stěrky, vtlačení výztužné tkaniny, přehlazení stěrky. Další vrstvy podle popisu položky. Včetně rohových lišt na hranách budov. | [25 empty] | SPI |  | nanesení lepicího tmelu na izolační desky, nalepení desek, zajištění talířovými hmoždinkami (6 ks/m2), přebroušení desek EPS, nebo kašírování u minerálních desek, natažení stěrky, vtlačení výztužné tkaniny, přehlazení stěrky. Další vrstvy podle popisu položky. Včetně rohových lišt na hranách budov.
|  | N04 PŮDORYS 1.NP - NOVÝ STAV : | [25 empty] | VV | 0
|  | N05 PŮDORYS 2.NP A 3.NP - NOVÝ STAV : | [25 empty] | VV | 0
|  | N06 PŮDORYS 4.NP - NOVÝ STAV : | [25 empty] | VV | 0
|  | N07 PŮDORYS 5.NP - NOVÝ STAV : | [25 empty] | VV | 0
|  | N08 PŮDORYS 6.NP - NOVÝ STAV : | [25 empty] | VV | 0
|  | N09 PŮDORYS 7.NP - NOVÝ STAV : | [25 empty] | VV | 0
|  | N13 POHLED VÝCHODNÍ - NOVÝ STAV : | [25 empty] | VV | 0
|  | N14 POHLED ZÁPADNÍ - NOVÝ STAV : | [25 empty] | VV | 0
|  | N15 POHLED JIŽNÍ, POHLED SEVERNÍ - NOVÝ STAV : | [25 empty] | VV | 0
|  | A09 - vnější boky lodžií : | [25 empty] | VV | 0
|  | pohled východní : (21,00+20,26+2*23,40+4*18,00)*(0,06+0,25) |  | 49.6186 | [23 empty] | VV | 0
|  | pohled západní : (19,70+19,30+23,04+22,98+2*23,263+2*19,39)*(0,06+0,10) |  | 27.2522 | [23 empty] | VV | 0
|  | pohled jižní : 2*15,25*0,40 |  | 12.2 | [23 empty] | VV | 0
21 | 622319834RV1 | Zateplení fasády , minerálními deskami s podélným vláknem, tloušťky 140 mm, zakončené stěrkou s výztužnou tkaninou, | m2 | 200.3475 |  | 0 |  | 0 |  | 0 | 21 | 0 | 0.02845 | 5.7 | 0 | 0 | 801-1 | RTS 24/ I | RTS 23/ II | 0.88 | 176.31 |  | Práce | Běžná |  |  |  | POL1_
|  | nanesení lepicího tmelu na izolační desky, nalepení desek, zajištění talířovými hmoždinkami (6 ks/m2), přebroušení desek EPS, nebo kašírování u minerálních desek, natažení stěrky, vtlačení výztužné tkaniny, přehlazení stěrky. Další vrstvy podle popisu položky. Včetně rohových lišt na hranách budov. | [25 empty] | SPI |  | nanesení lepicího tmelu na izolační desky, nalepení desek, zajištění talířovými hmoždinkami (6 ks/m2), přebroušení desek EPS, nebo kašírování u minerálních desek, natažení stěrky, vtlačení výztužné tkaniny, přehlazení stěrky. Další vrstvy podle popisu položky. Včetně rohových lišt na hranách budov.
|  | Položka neobsahuje kontaktní nátěr a povrchovou úpravu omítkou. | [25 empty] | POP
|  | N01 PŮDORYS 2.PP - NOVÝ STAV : | [25 empty] | VV | 0
|  | S01 OBVODOVÁ STĚNA ZDĚNÁ 2.PP : | [25 empty] | VV | 0
|  | zateplovací systém ETICS : | [25 empty] | VV | 0
|  | lepící tmel : | [25 empty] | VV | 0
|  | tepelná izolace min. vata tl.140mm lambda = 0,035W/m.K : | [25 empty] | VV | 0
|  | výztužná stěrka : | [25 empty] | VV | 0
|  | skelná síťovina : | [25 empty] | VV | 0
|  | výztužná stěrka : | [25 empty] | VV | 0
|  | pohled východní (složitá plocha - odměřeno z .dwg. podkladu) : 50,569 |  | 50.569 | [23 empty] | VV | 0
|  | pohled západní (složitá plocha - odměřeno z .dwg. podkladu) : 7,976+34,797 |  | 42.773 | [23 empty] | VV | 0
|  | odpočet otvorů : -1*(11,86+11,95)*0,60 |  | -14.286 | [23 empty] | VV | 0
|  | Mezisoučet |  | 79.056 | [23 empty] | VV | 1
|  | S11 OBVODOVÁ STĚNA ZDĚNÁ 1.PP, 1.NP : | [25 empty] | VV | 0
|  | zateplovací systém ETICS : | [25 empty] | VV | 0
|  | lepící tmel : | [25 empty] | VV | 0
|  | tepelná izolace min. vata tl.140mm lambda = 0,035W/m.K : | [25 empty] | VV | 0
|  | výztužná stěrka : | [25 empty] | VV | 0
|  | skelná síťovina : | [25 empty] | VV | 0
|  | výztužná stěrka : | [25 empty] | VV | 0
|  | pohled východní (složitá plocha - odměřeno z .dwg. podkladu) : 60,444 |  | 60.444 | [23 empty] | VV | 0
|  | pohled západní (složitá plocha - odměřeno z .dwg. podkladu) : 23,04+55,177 |  | 78.217 | [23 empty] | VV | 0
|  | odpočet otvorů : | [25 empty] | VV | 0
|  | plastové okno O07, 4700x600mm : -1*4,70*0,60 |  | -2.82 | [23 empty] | VV | 0
|  | Al. prosklená stěna O08, 7125x2450mm : -1*7,13*2,45 |  | -17.4685 | [23 empty] | VV | 0
|  | Al. prosklená stěna O04, 7125x2450mm : -2*7,13*2,45 |  | -34.937 | [23 empty] | VV | 0
|  | plastové okno O06, 4700x600mm : -1*4,70*0,60 |  | -2.82 | [23 empty] | VV | 0
|  | Mezisoučet |  | 80.6155 | [23 empty] | VV | 1
|  | S18 ZATEPLENÍ V ÚROVNI PODHLEDU NAD PROSKLENOU STĚNOU V 1.PP A 1.NP : | [25 empty] | VV | 0
|  | zateplovací systém ETICS : | [25 empty] | VV | 0
|  | lepící tmel : | [25 empty] | VV | 0
|  | tepelná izolace min. vata tl.140mm lambda = 0,035W/m.K : | [25 empty] | VV | 0
|  | výztužná stěrka : | [25 empty] | VV | 0
|  | skelná síťovina : | [25 empty] | VV | 0
|  | výztužná stěrka : | [25 empty] | VV | 0
|  | plocha : | [25 empty] | VV | 0
|  | Pohled východní : 3,30*2,50+(4*3,60)*1,00+1,60*2,60+13*3,60*1,00+3,30*3,60-1,30*2,70 |  | 81.98 | [23 empty] | VV | 0
|  | Pohled západní : 15*3,30*1,00 |  | 49.5 | [23 empty] | VV | 0
|  | Mezisoučet |  | 131.48 | [23 empty] | VV | 1
|  | odpočet XPS : | [25 empty] | VV | 0
|  | Odkaz na mn. položky pořadí 15 : 90,80400*-1 |  | -90.804 | [23 empty] | VV | 5
|  | Mezisoučet |  | -90.804 | [23 empty] | VV | 1
22 | 622319835RV1 | Zateplení fasády , minerálními deskami s podélným vláknem, tloušťky 160 mm, zakončené stěrkou s výztužnou tkaninou, | m2 | 1842.198 |  | 0 |  | 0 |  | 0 | 21 | 0 | 0.02715 | 50.02 | 0 | 0 | 801-1 | RTS 24/ I | RTS 23/ II | 0.88 | 1621.13 |  | Práce | Běžná |  |  |  | POL1_
|  | nanesení lepicího tmelu na izolační desky, nalepení desek, zajištění talířovými hmoždinkami (6 ks/m2), přebroušení desek EPS, nebo kašírování u minerálních desek, natažení stěrky, vtlačení výztužné tkaniny, přehlazení stěrky. Další vrstvy podle popisu položky. Včetně rohových lišt na hranách budov. | [25 empty] | SPI |  | nanesení lepicího tmelu na izolační desky, nalepení desek, zajištění talířovými hmoždinkami (6 ks/m2), přebroušení desek EPS, nebo kašírování u minerálních desek, natažení stěrky, vtlačení výztužné tkaniny, přehlazení stěrky. Další vrstvy podle popisu položky. Včetně rohových lišt na hranách budov.
|  | Položka neobsahuje kontaktní nátěr a povrchovou úpravu omítkou. | [25 empty] | POP
|  | N13 POHLED VÝCHODNÍ - NOVÝ STAV : | [25 empty] | VV | 0
|  | N14 POHLED ZÁPADNÍ - NOVÝ STAV : | [25 empty] | VV | 0
|  | S06 OBVODOVÁ STĚNA - PARAPETNÍ PANELY : | [25 empty] | VV | 0
|  | zateplovací systém ETICS : | [25 empty] | VV | 0
|  | lepící tmel : | [25 empty] | VV | 0
|  | tepelná izolace min. vata tl.160mm lambda = 0,035W/m.K : | [25 empty] | VV | 0
|  | výztužná stěrka : | [25 empty] | VV | 0
|  | skelná síťovina : | [25 empty] | VV | 0
|  | výztužná stěrka : | [25 empty] | VV | 0
|  | Pohled východní : | [25 empty] | VV | 0
|  | pole 1 : 3,60*(5*1,20+1,50) |  | 27 | [23 empty] | VV | 0
|  | atika nad poslední lodžií : 3,60*1,50 |  | 5.4 | [23 empty] | VV | 0
|  | pole 2 : 2*3,60*(6*1,20+1,50) |  | 62.64 | [23 empty] | VV | 0
|  | pole 3 : 2*3,60*(7*1,20+1,50) |  | 71.28 | [23 empty] | VV | 0
|  | atika nad poslední lodžií : 3,60*1,50 |  | 5.4 | [23 empty] | VV | 0
|  | pole 4 : 2*3,60*(8*1,20+1,50) |  | 79.92 | [23 empty] | VV | 0
|  | pole 5 : 2*3,60*(6*1,20+1,50) |  | 62.64 | [23 empty] | VV | 0
|  | atika nad poslední lodžií : 3,60*1,50 |  | 5.4 | [23 empty] | VV | 0
|  | pole 6 : 4*3,60*(6*1,20+1,50) |  | 125.28 | [23 empty] | VV | 0
|  | atika nad poslední lodžií : 3,60*1,50 |  | 5.4 | [23 empty] | VV | 0
|  | pole 7 : 2*3,60*(6*1,20+1,50) |  | 62.64 | [23 empty] | VV | 0
|  | Pohled západní : | [25 empty] | VV | 0
|  | pole 1 : 3,60*(5*1,20+1,50) |  | 27 | [23 empty] | VV | 0
|  | atika nad poslední lodžií : 3,60*2,65 |  | 9.54 | [23 empty] | VV | 0
|  | pole 2 : 2*3,60*(6*1,20+1,50) |  | 62.64 | [23 empty] | VV | 0
|  | pole 3 : 2*3,60*(7*1,20+1,50) |  | 71.28 | [23 empty] | VV | 0
|  | atika nad poslední lodžií : 3,60*2,65 |  | 9.54 | [23 empty] | VV | 0
|  | pole 4 : 2*3,60*(8*1,20+1,50) |  | 79.92 | [23 empty] | VV | 0
|  | pole 5 : 2*3,60*(6*1,20+1,50) |  | 62.64 | [23 empty] | VV | 0
|  | atika nad poslední lodžií : 3,60*2,65 |  | 9.54 | [23 empty] | VV | 0
|  | pole 6 : 4*3,60*(6*1,20+1,50) |  | 125.28 | [23 empty] | VV | 0
|  | atika nad poslední lodžií : 3,60*2,65 |  | 9.54 | [23 empty] | VV | 0
|  | pole 7 : 2*3,60*(6*1,20+1,50) |  | 62.64 | [23 empty] | VV | 0
|  | Mezisoučet |  | 1042.56 | [23 empty] | VV | 1
|  | N13 POHLED VÝCHODNÍ - NOVÝ STAV : | [25 empty] | VV | 0
|  | N14 POHLED ZÁPADNÍ - NOVÝ STAV : | [25 empty] | VV | 0
|  | N15 POHLED JIŽNÍ, POHLED SEVERNÍ - NOVÝ STAV : | [25 empty] | VV | 0
|  | S07 OBVODOVÁ STĚNA - ŠTÍTOVÝ PANEL : | [25 empty] | VV | 0
|  | zateplovací systém ETICS : | [25 empty] | VV | 0
|  | lepící tmel : | [25 empty] | VV | 0
|  | tepelná izolace min. vata tl.160mm lambda = 0,035W/m.K : | [25 empty] | VV | 0
|  | výztužná stěrka : | [25 empty] | VV | 0
|  | skelná síťovina : | [25 empty] | VV | 0
|  | výztužná stěrka : | [25 empty] | VV | 0
|  | Pohled východní : 4,755*15,50 |  | 73.7025 | [23 empty] | VV | 0
|  | Pohled západní : 4,755*15,50 |  | 73.7025 | [23 empty] | VV | 0
|  | Pohled jižní : (0,33+0,33+1,030+6,43+1,03+0,33+0,33)*15,50+2*4,40*1,20 |  | 162.615 | [23 empty] | VV | 0
|  | Pohled severní : 16,84*18,05 |  | 303.962 | [23 empty] | VV | 0
|  | Mezisoučet |  | 613.982 | [23 empty] | VV | 1
|  | N02 PŮDORYS 1.PP - NOVÝ STAV : | [25 empty] | VV | 0
|  | N04 PŮDORYS 1.NP - NOVÝ STAV : | [25 empty] | VV | 0
|  | S09 OBVODOVÁ STĚNA U DVEŘÍ 1.PP, 1.NP : | [25 empty] | VV | 0
|  | zateplovací systém ETICS : | [25 empty] | VV | 0
|  | lepící tmel : | [25 empty] | VV | 0
|  | tepelná izolace min. vata tl.160mm lambda = 0,035W/m.K : | [25 empty] | VV | 0
|  | výztužná stěrka : | [25 empty] | VV | 0
|  | skelná síťovina : | [25 empty] | VV | 0
|  | výztužná stěrka : | [25 empty] | VV | 0
|  | 1.pp : | [25 empty] | VV | 0
|  | plocha : (3,15+3,15)*2,60 |  | 16.38 | [23 empty] | VV | 0
|  | odpočet otvorů : -1*(1,20*2,70+1,30*2,60) |  | -6.62 | [23 empty] | VV | 0
|  | 1.np : | [25 empty] | VV | 0
|  | plocha : (0,30+3,00+3,00+0,30)*2,60 |  | 17.16 | [23 empty] | VV | 0
|  | odpočet otvorů : 0 | [25 empty] | VV | 0
|  | Mezisoučet |  | 26.92 | [23 empty] | VV | 1
|  | N04 PŮDORYS 1.NP - NOVÝ STAV : | [25 empty] | VV | 0
|  | N12 ŘEZ C-C´, D-D´- NOVÝ STAV : | [25 empty] | VV | 0
|  | S14 OBVODOVÁ STĚNA ZDĚNÁ - 1.NP U VSTUPU : | [25 empty] | VV | 0
|  | zateplovací systém ETICS : | [25 empty] | VV | 0
|  | lepící tmel : | [25 empty] | VV | 0
|  | tepelná izolace min. vata tl.160mm lambda = 0,035W/m.K : | [25 empty] | VV | 0
|  | výztužná stěrka : | [25 empty] | VV | 0
|  | skelná síťovina : | [25 empty] | VV | 0
|  | výztužná stěrka : | [25 empty] | VV | 0
|  | plocha : (9,98+1,14+0,16)*2,80 |  | 31.584 | [23 empty] | VV | 0
|  | detaily, návaznosti, čela stěn : 6,00 |  | 6 | [23 empty] | VV | 0
|  | Mezisoučet |  | 37.584 | [23 empty] | VV | 1
|  | N13 POHLED VÝCHODNÍ - NOVÝ STAV : | [25 empty] | VV | 0
|  | N14 POHLED ZÁPADNÍ - NOVÝ STAV : | [25 empty] | VV | 0
|  | N15 POHLED JIŽNÍ, POHLED SEVERNÍ - NOVÝ STAV : | [25 empty] | VV | 0
|  | S20 STĚNA VÝTAHOVÉ ŠACHTY : | [25 empty] | VV | 0
|  | Zateplovací systém ETICS : | [25 empty] | VV | 0
|  | lepící tmel : | [25 empty] | VV | 0
|  | tepelná izolace min. vata tl.160mm lambda = 0,035W/m.K : | [25 empty] | VV | 0
|  | výztužná stěrka : | [25 empty] | VV | 0
|  | skelná síťovina : | [25 empty] | VV | 0
|  | výztužná stěrka : | [25 empty] | VV | 0
|  | Plocha : | [25 empty] | VV | 0
|  | 4ks strojoven : 4*(2*(4,03+2,68)*2,40) |  | 128.832 | [23 empty] | VV | 0
|  | Odpočet otvorů: : | [25 empty] | VV | 0
|  | okno O12 : -4*0,80*0,60 |  | -1.92 | [23 empty] | VV | 0
|  | dveře D02 : -4*0,80*1,80 |  | -5.76 | [23 empty] | VV | 0
|  | Mezisoučet |  | 121.152 | [23 empty] | VV | 1
23 | 622319837RV1 | Zateplení fasády , minerálními deskami s podélným vláknem, tloušťky 200 mm, zakončené stěrkou s výztužnou tkaninou, | m2 | 39.404 |  | 0 |  | 0 |  | 0 | 21 | 0 | 0.03061 | 1.21 | 0 | 0 | 801-1 | RTS 24/ I | RTS 23/ II | 0.88 | 34.68 |  | Práce | Běžná |  |  |  | POL1_
|  | nanesení lepicího tmelu na izolační desky, nalepení desek, zajištění talířovými hmoždinkami (6 ks/m2), přebroušení desek EPS, nebo kašírování u minerálních desek, natažení stěrky, vtlačení výztužné tkaniny, přehlazení stěrky. Další vrstvy podle popisu položky. Včetně rohových lišt na hranách budov. | [25 empty] | SPI |  | nanesení lepicího tmelu na izolační desky, nalepení desek, zajištění talířovými hmoždinkami (6 ks/m2), přebroušení desek EPS, nebo kašírování u minerálních desek, natažení stěrky, vtlačení výztužné tkaniny, přehlazení stěrky. Další vrstvy podle popisu položky. Včetně rohových lišt na hranách budov.
|  | Položka neobsahuje kontaktní nátěr a povrchovou úpravu omítkou. | [25 empty] | POP
|  | N01 PŮDORYS 2.PP - NOVÝ STAV : | [25 empty] | VV | 0
|  | S03 PILÍŘ MEZI OKNY 2.PP : | [25 empty] | VV | 0
|  | zateplovací systém ETICS : | [25 empty] | VV | 0
|  | lepící tmel : | [25 empty] | VV | 0
|  | tepelná izolace min. vata tl.200mm lambda = 0,035W/m.K : | [25 empty] | VV | 0
|  | výztužná stěrka : | [25 empty] | VV | 0
|  | skelná síťovina : | [25 empty] | VV | 0
|  | výztužná stěrka : | [25 empty] | VV | 0
|  | plocha : 9,02*2,85+5,70*2,85-0,50*1,00 |  | 41.452 | [23 empty] | VV | 0
|  | odpočet otvorů : -1*(2,85+2,10+1,305+1,305+2,10)*1,80 |  | -17.388 | [23 empty] | VV | 0
|  | Mezisoučet |  | 24.064 | [23 empty] | VV | 1
|  | N01 PŮDORYS 2.PP - NOVÝ STAV : | [25 empty] | VV | 0
|  | S04 OBVODOVÁ STĚNA, NADPRAŽÍ 2.PP - ŠTÍTOVÁ STĚNA : | [25 empty] | VV | 0
|  | zateplovací systém ETICS : | [25 empty] | VV | 0
|  | lepící tmel : | [25 empty] | VV | 0
|  | tepelná izolace min. vata tl.200mm lambda = 0,035W/m.K : | [25 empty] | VV | 0
|  | výztužná stěrka : | [25 empty] | VV | 0
|  | skelná síťovina : | [25 empty] | VV | 0
|  | výztužná stěrka : | [25 empty] | VV | 0
|  | plocha : 16,84*0,30 |  | 5.052 | [23 empty] | VV | 0
|  | Mezisoučet |  | 5.052 | [23 empty] | VV | 1
|  | N01 PŮDORYS 2.PP - NOVÝ STAV : | [25 empty] | VV | 0
|  | S05 OBVODOVÁ STĚNA, NADPRAŽÍ 2.PP - BOČNÍ STĚNA : | [25 empty] | VV | 0
|  | zateplovací systém ETICS : | [25 empty] | VV | 0
|  | lepící tmel : | [25 empty] | VV | 0
|  | tepelná izolace min. vata tl.200mm lambda = 0,035W/m.K : | [25 empty] | VV | 0
|  | výztužná stěrka : | [25 empty] | VV | 0
|  | skelná síťovina : | [25 empty] | VV | 0
|  | výztužná stěrka : | [25 empty] | VV | 0
|  | plocha : 2*8,36*0,40+2*3,60*0,50 |  | 10.288 | [23 empty] | VV | 0
|  | Mezisoučet |  | 10.288 | [23 empty] | VV | 1
24 | 622318153RV1 | Zateplení ostění deskami z fenolické pěny, tloušťky 30 mm, zakončené stěrkou s výztužnou tkaninou | m2 | 7.581 |  | 0 |  | 0 |  | 0 | 21 | 0 | 0.0164 | 0.12 | 0 | 0 | 801-1 | RTS 24/ I | RTS 23/ II | 2.4 | 18.19 |  | Práce | Běžná |  |  |  | POL1_
|  | nanesení lepicího tmelu na izolační desky, nalepení desek, osazení okenních rohových lišt, natažení stěrky, vtlačení výztužné tkaniny, přehlazení stěrky. Další vrstvy podle popisu položky. Položky pro zateplení minerální deskou obsahují před armovací vrstvou kašírování desek. Včetně rohových lišt, zakončovacích lišt s okapničkou, napojovacích lišt a výztužné tkaniny. | [25 empty] | SPI |  | nanesení lepicího tmelu na izolační desky, nalepení desek, osazení okenních rohových lišt, natažení stěrky, vtlačení výztužné tkaniny, přehlazení stěrky. Další vrstvy podle popisu položky. Položky pro zateplení minerální deskou obsahují před armovací vrstvou kašírování desek. Včetně rohových lišt, zakončovacích lišt s okapničkou, napojovacích lišt a výztužné tkaniny.
|  | N13 POHLED VÝCHODNÍ - NOVÝ STAV : | [25 empty] | VV | 0
|  | N14 POHLED ZÁPADNÍ - NOVÝ STAV : | [25 empty] | VV | 0
|  | N15 POHLED JIŽNÍ, POHLED SEVERNÍ - NOVÝ STAV : | [25 empty] | VV | 0
|  | S10 OBVODOVÁ STĚNA, PARAPET LODŽIOVÉ STĚNY : | [25 empty] | VV | 0
|  | Pohled východní : (6+7+6+6)*0,95*0,14 |  | 3.325 | [23 empty] | VV | 0
|  | Pohled záchadní : (5+7+5+5)*0,95*0,14 |  | 2.926 | [23 empty] | VV | 0
|  | Pohled jižní : 10*0,95*0,14 |  | 1.33 | [23 empty] | VV | 0
25 | 622319853RV1 | Zateplení ostění , minerálními deskami s podélným vláknem, tloušťky 30 mm, zakončené stěrkou s výztužnou tkaninou | m2 | 133.515 |  | 0 |  | 0 |  | 0 | 21 | 0 | 0.01827 | 2.44 | 0 | 0 | 801-1 | RTS 24/ I | RTS 23/ II | 2.49 | 332.45 |  | Práce | Běžná |  |  |  | POL1_
|  | nanesení lepicího tmelu na izolační desky, nalepení desek, osazení okenních rohových lišt, natažení stěrky, vtlačení výztužné tkaniny, přehlazení stěrky. Další vrstvy podle popisu položky. Položky pro zateplení minerální deskou obsahují před armovací vrstvou kašírování desek. Včetně rohových lišt, zakončovacích lišt s okapničkou, napojovacích lišt a výztužné tkaniny. | [25 empty] | SPI |  | nanesení lepicího tmelu na izolační desky, nalepení desek, osazení okenních rohových lišt, natažení stěrky, vtlačení výztužné tkaniny, přehlazení stěrky. Další vrstvy podle popisu položky. Položky pro zateplení minerální deskou obsahují před armovací vrstvou kašírování desek. Včetně rohových lišt, zakončovacích lišt s okapničkou, napojovacích lišt a výztužné tkaniny.
|  | Položka neobsahuje kontaktní nátěr a povrchovou úpravu omítkou. | [25 empty] | POP
|  | N01 PŮDORYS 2.PP - NOVÝ STAV : | [25 empty] | VV | 0
|  | S01 OBVODOVÁ STĚNA ZDĚNÁ 2.PP : | [25 empty] | VV | 0
|  | ostění : (11,86+2*0,60)*0,50+(11,95+2*0,60)*0,50 |  | 13.105 | [23 empty] | VV | 0
|  | Mezisoučet |  | 13.105 | [23 empty] | VV | 1
|  | plastové okno O01, 600x600mm : 1,51 |  | 1.51 | [23 empty] | VV | 0
|  | plastové okno O02, 600x400mm : 0,20 |  | 0.2 | [23 empty] | VV | 0
|  | plastové okno O03, 2400x1600mm : 117,04 |  | 117.04 | [23 empty] | VV | 0
|  | plastové okno O06, 4700x600mm : 0,83 |  | 0.83 | [23 empty] | VV | 0
|  | plastové okno O07, 4700x600mm : 0,83 |  | 0.83 | [23 empty] | VV | 0
|  | Mezisoučet |  | 120.41 | [23 empty] | VV | 1
26 | 622319863R00 | Zateplení parapetu minerálními deskami s podélným vláknem, tloušťky 30 mm | m2 | 108.7702 |  | 0 |  | 0 |  | 0 | 21 | 0 | 0.01694 | 1.84 | 0 | 0 | 801-1 | RTS 24/ I | RTS 23/ II | 1.58 | 171.86 |  | Práce | Běžná |  |  |  | POL1_
|  | nanesení lepicího tmelu na izolační desky, nalepení desek, natažení stěrky, vtlačení výztužné tkaniny a přehlazení stěrky. Včetně parapetních lišt. | [25 empty] | SPI |  | nanesení lepicího tmelu na izolační desky, nalepení desek, natažení stěrky, vtlačení výztužné tkaniny a přehlazení stěrky. Včetně parapetních lišt.
|  | N01 PŮDORYS 2.PP - NOVÝ STAV : | [25 empty] | VV | 0
|  | S01 OBVODOVÁ STĚNA ZDĚNÁ 2.PP : | [25 empty] | VV | 0
|  | parapet : (11,86+11,95)*0,50 |  | 11.905 | [23 empty] | VV | 0
|  | Mezisoučet |  | 11.905 | [23 empty] | VV | 1
|  | N13 POHLED VÝCHODNÍ - NOVÝ STAV : | [25 empty] | VV | 0
|  | N14 POHLED ZÁPADNÍ - NOVÝ STAV : | [25 empty] | VV | 0
|  | N15 POHLED JIŽNÍ, POHLED SEVERNÍ - NOVÝ STAV : | [25 empty] | VV | 0
|  | plastové okno O01, 600x600mm : 6*0,60*0,14 |  | 0.504 | [23 empty] | VV | 0
|  | plastové okno O02, 600x400mm : 1*0,60*0,14 |  | 0.084 | [23 empty] | VV | 0
|  | plastové okno O03, 2400x1600mm : 190*2,40*0,11 |  | 50.16 | [23 empty] | VV | 0
|  | Al. prosklená stěna O04, 7125x2450mm : 2*7,13*0 | [25 empty] | VV | 0
|  | Al. prosklená stěna O05, 3300x9000mm : 1*3,30*0 | [25 empty] | VV | 0
|  | plastové okno O06, 4700x600mm : 1*4,70*0,14 |  | 0.658 | [23 empty] | VV | 0
|  | plastové okno O07, 4700x600mm : 1*4,70*0,14 |  | 0.658 | [23 empty] | VV | 0
|  | Al. prosklená stěna O08, 7125x2450mm : 1*7,13*0,16 |  | 1.1408 | [23 empty] | VV | 0
|  | Al. prosklená stěna O09, 14400x2450mm : 1*14,40*0,16 |  | 2.304 | [23 empty] | VV | 0
|  | Al. prosklená stěna O10, 30075+2375x2450mm : 1*32,45*0,16 |  | 5.192 | [23 empty] | VV | 0
|  | Al. prosklená stěna O11, 3300x4800mm : 1*3,30*0,16 |  | 0.528 | [23 empty] | VV | 0
|  | Mezisoučet |  | 61.2288 | [23 empty] | VV | 1
|  | N13 POHLED VÝCHODNÍ - NOVÝ STAV : | [25 empty] | VV | 0
|  | N14 POHLED ZÁPADNÍ - NOVÝ STAV : | [25 empty] | VV | 0
|  | S08 SDK PŘEDSTĚNA A MEZIOKENNÍ VLOŽKY : | [25 empty] | VV | 0
|  | Pohled východní : | [25 empty] | VV | 0
|  | pole 1, MIV 600/1500 : 10*0,60*0,08 |  | 0.48 | [23 empty] | VV | 0
|  | pole 2, MIV 600/1500 : 12*0,60*0,08 |  | 0.576 | [23 empty] | VV | 0
|  | pole 2, MIV 1200/1500 : 6*1,20*0,08 |  | 0.576 | [23 empty] | VV | 0
|  | pole 3, MIV 600/1500 : 14*0,60*0,08 |  | 0.672 | [23 empty] | VV | 0
|  | pole 3, MIV 1200/1500 : 7*1,20*0,08 |  | 0.672 | [23 empty] | VV | 0
|  | pole 4, MIV 600/1500 : 16*0,60*0,08 |  | 0.768 | [23 empty] | VV | 0
|  | pole 4, MIV 1200/1500 : 8*1,20*0,08 |  | 0.768 | [23 empty] | VV | 0
|  | pole 5, MIV 600/1500 : 12*0,60*0,08 |  | 0.576 | [23 empty] | VV | 0
|  | pole 5, MIV 1200/1500 : 6*1,20*0,08 |  | 0.576 | [23 empty] | VV | 0
|  | pole 6, MIV 600/1500 : 12*0,60*0,08 |  | 0.576 | [23 empty] | VV | 0
|  | pole 6, MIV 1200/1500 : 18*1,20*0,08 |  | 1.728 | [23 empty] | VV | 0
|  | pole 7, MIV 600/1500 : 12*0,60*0,08 |  | 0.576 | [23 empty] | VV | 0
|  | pole 7, MIV 1200/1500 : 6*1,20*0,08 |  | 0.576 | [23 empty] | VV | 0
|  | Pohled západní : | [25 empty] | VV | 0
|  | pole 1, MIV 600/1500 : 10*0,60*0,08 |  | 0.48 | [23 empty] | VV | 0
|  | pole 2, MIV 600/1500 : 12*0,60*0,08 |  | 0.576 | [23 empty] | VV | 0
|  | pole 2, MIV 1200/1500 : 6*1,20*0,08 |  | 0.576 | [23 empty] | VV | 0
|  | pole 3, MIV 600/1500 : 14*0,60*0,08 |  | 0.672 | [23 empty] | VV | 0
|  | pole 3, MIV 1200/1500 : 7*1,20*0,08 |  | 0.672 | [23 empty] | VV | 0
|  | pole 4, MIV 600/1500 : 16*0,60*0,08 |  | 0.768 | [23 empty] | VV | 0
|  | pole 4, MIV 1200/1500 : 8*1,20*0,08 |  | 0.768 | [23 empty] | VV | 0
|  | pole 5, MIV 600/1500 : 12*0,60*0,08 |  | 0.576 | [23 empty] | VV | 0
|  | pole 5, MIV 1200/1500 : 6*1,20*0,08 |  | 0.576 | [23 empty] | VV | 0
|  | pole 6, MIV 600/1500 : 12*0,60*0,08 |  | 0.576 | [23 empty] | VV | 0
|  | pole 6, MIV 1200/1500 : 18*1,20*0,08 |  | 1.728 | [23 empty] | VV | 0
|  | pole 7, MIV 600/1500 : 12*0,60*0,08 |  | 0.576 | [23 empty] | VV | 0
|  | pole 7, MIV 1200/1500 : 6*1,20*0,08 |  | 0.576 | [23 empty] | VV | 0
|  | Mezisoučet |  | 18.24 | [23 empty] | VV | 1
|  | N13 POHLED VÝCHODNÍ - NOVÝ STAV : | [25 empty] | VV | 0
|  | N14 POHLED ZÁPADNÍ - NOVÝ STAV : | [25 empty] | VV | 0
|  | N15 POHLED JIŽNÍ, POHLED SEVERNÍ - NOVÝ STAV : | [25 empty] | VV | 0
|  | S10 OBVODOVÁ STĚNA, PARAPET LODŽIOVÉ STĚNY : | [25 empty] | VV | 0
|  | Pohled východní : (6+7+6+6)*2,18*0,14 |  | 7.63 | [23 empty] | VV | 0
|  | Pohled záchadní : (5+7+5+5)*2,18*0,14 |  | 6.7144 | [23 empty] | VV | 0
|  | Pohled jižní : 10*2,18*0,14 |  | 3.052 | [23 empty] | VV | 0
|  | Mezisoučet |  | 17.3964 | [23 empty] | VV | 1
27 | 622319021R00 | Profil zakládací plastový, pro jakoukoliv tloušťku izolantu | m | 144.16 |  | 0 |  | 0 |  | 0 | 21 | 0 | 0.00044 | 0.06 | 0 | 0 | 801-1 | RTS 24/ I | RTS 23/ II | 0.32 | 46.13 |  | Práce | Běžná |  |  |  | POL1_
|  | zakládací sada s garantovanou požární ochranou | [25 empty] | POP
|  | N13 POHLED VÝCHODNÍ - NOVÝ STAV : | [25 empty] | VV | 0
|  | N14 POHLED ZÁPADNÍ - NOVÝ STAV : | [25 empty] | VV | 0
|  | S06 OBVODOVÁ STĚNA - PARAPETNÍ PANELY : | [25 empty] | VV | 0
|  | Pohled východní : | [25 empty] | VV | 0
|  | pole 1 : 3,60 |  | 3.6 | [23 empty] | VV | 0
|  | pole 2 : 2*3,60 |  | 7.2 | [23 empty] | VV | 0
|  | pole 3 : 2*3,60 |  | 7.2 | [23 empty] | VV | 0
|  | pole 4 : 2*3,60 |  | 7.2 | [23 empty] | VV | 0
|  | pole 5 : 2*3,60 |  | 7.2 | [23 empty] | VV | 0
|  | pole 6 : 4*3,60 |  | 14.4 | [23 empty] | VV | 0
|  | pole 7 : 2*3,60 |  | 7.2 | [23 empty] | VV | 0
|  | Pohled západní : | [25 empty] | VV | 0
|  | pole 1 : 3,60 |  | 3.6 | [23 empty] | VV | 0
|  | pole 2 : 2*3,60 |  | 7.2 | [23 empty] | VV | 0
|  | pole 3 : 2*3,60 |  | 7.2 | [23 empty] | VV | 0
|  | pole 4 : 2*3,60 |  | 7.2 | [23 empty] | VV | 0
|  | pole 5 : 2*3,60 |  | 7.2 | [23 empty] | VV | 0
|  | pole 6 : 4*3,60 |  | 14.4 | [23 empty] | VV | 0
|  | pole 7 : 2*3,60 |  | 7.2 | [23 empty] | VV | 0
|  | Mezisoučet |  | 108 | [23 empty] | VV | 1
|  | N13 POHLED VÝCHODNÍ - NOVÝ STAV : | [25 empty] | VV | 0
|  | N14 POHLED ZÁPADNÍ - NOVÝ STAV : | [25 empty] | VV | 0
|  | N15 POHLED JIŽNÍ, POHLED SEVERNÍ - NOVÝ STAV : | [25 empty] | VV | 0
|  | S07 OBVODOVÁ STĚNA - ŠTÍTOVÝ PANEL : | [25 empty] | VV | 0
|  | zateplovací systém ETICS - HOTOVO : | [25 empty] | VV | 0
|  | Pohled východní : 4,755 |  | 4.755 | [23 empty] | VV | 0
|  | Pohled západní : 4,755 |  | 4.755 | [23 empty] | VV | 0
|  | Pohled jižní : 0,33+0,33+1,030+6,43+1,03+0,33+0,33 |  | 9.81 | [23 empty] | VV | 0
|  | Pohled severní : 16,84 |  | 16.84 | [23 empty] | VV | 0
|  | Mezisoučet |  | 36.16 | [23 empty] | VV | 1
28 | 622311111R00 | Profily dilatační průběžné E | m | 48 |  | 0 |  | 0 |  | 0 | 21 | 0 | 0.00051 | 0.02 | 0 | 0 | 801-1 | RTS 24/ I | RTS 23/ II | 0.16 | 7.68 |  | Práce | Běžná |  |  |  | POL1_
|  | N13 POHLED VÝCHODNÍ - NOVÝ STAV : 23,80 |  | 23.8 | [23 empty] | VV | 0
|  | N14 POHLED ZÁPADNÍ - NOVÝ STAV : 24,20 |  | 24.2 | [23 empty] | VV | 0
29 | 622432111R00 | Omítky vnější stěn z umělého kamene v přírodní barvě drtí dekorativní jemnozrnné, akrylátové | m2 | 90.804 |  | 0 |  | 0 |  | 0 | 21 | 0 | 0.00368 | 0.33 | 0 | 0 | 801-1 | RTS 24/ I | RTS 23/ II | 0.46 | 41.77 |  | Práce | Běžná |  |  |  | POL1_
|  | N13 POHLED VÝCHODNÍ - NOVÝ STAV : 68,77*0,60 |  | 41.262 | [23 empty] | VV | 0
|  | N14 POHLED ZÁPADNÍ - NOVÝ STAV : 68,77*0,60 |  | 41.262 | [23 empty] | VV | 0
|  | N15 POHLED JIŽNÍ, POHLED SEVERNÍ - NOVÝ STAV : (16,20-2,40)*0,60 |  | 8.28 | [23 empty] | VV | 0
30 | 622474105R00 | Reprofilace betonových povrchů maltou sanační, tloušťky 5 mm | m2 | 74.2304 |  | 0 |  | 0 |  | 0 | 21 | 0 | 0.00971 | 0.72 | 0 | 0 | 801-5 | RTS 24/ I | RTS 23/ II | 0.38 | 28.21 |  | Práce | Běžná |  |  |  | POL1_
|  | Předpoklad - fasáda : 50,00 |  | 50 | [23 empty] | VV | 0
|  | Mezisoučet |  | 50 | [23 empty] | VV | 1
|  | N13 POHLED VÝCHODNÍ - NOVÝ STAV : | [25 empty] | VV | 0
|  | N14 POHLED ZÁPADNÍ - NOVÝ STAV : | [25 empty] | VV | 0
|  | N15 POHLED JIŽNÍ, POHLED SEVERNÍ - NOVÝ STAV : | [25 empty] | VV | 0
|  | S20 STĚNA VÝTAHOVÉ ŠACHTY : | [25 empty] | VV | 0
|  | Oprava povrchu - hrubá reprofilace (odhad 20% celkovéplochy) : | [25 empty] | VV | 0
|  | J SV vysprávka jemná : 121,152/100*20 |  | 24.2304 | [23 empty] | VV | 0
|  | Mezisoučet |  | 24.2304 | [23 empty] | VV | 1
31 | 622474110R00 | Reprofilace betonových povrchů maltou sanační, tloušťky 10 mm | m2 | 74.2304 |  | 0 |  | 0 |  | 0 | 21 | 0 | 0.01943 | 1.44 | 0 | 0 | 801-5 | RTS 24/ I | RTS 23/ II | 0.4 | 29.69 |  | Práce | Běžná |  |  |  | POL1_
|  | Předpoklad - fasáda : 50,00 |  | 50 | [23 empty] | VV | 0
|  | Mezisoučet |  | 50 | [23 empty] | VV | 1
|  | N13 POHLED VÝCHODNÍ - NOVÝ STAV : | [25 empty] | VV | 0
|  | N14 POHLED ZÁPADNÍ - NOVÝ STAV : | [25 empty] | VV | 0
|  | N15 POHLED JIŽNÍ, POHLED SEVERNÍ - NOVÝ STAV : | [25 empty] | VV | 0
|  | S20 STĚNA VÝTAHOVÉ ŠACHTY : | [25 empty] | VV | 0
|  | Oprava povrchu - hrubá reprofilace (odhad 20% celkovéplochy) : | [25 empty] | VV | 0
|  | H SV vysprávka hrubá : 121,152/100*20 |  | 24.2304 | [23 empty] | VV | 0
|  | Mezisoučet |  | 24.2304 | [23 empty] | VV | 1
32 | 622474001R00 | Reprofilace betonových povrchů Antikorozní nátěr ocelové výztuže | m | 100 |  | 0 |  | 0 |  | 0 | 21 | 0 | 0.00016 | 0.02 | 0 | 0 | 801-5 | RTS 24/ I | RTS 23/ II | 0.06 | 6 |  | Práce | Běžná |  |  |  | POL1_
|  | Předpoklad : 100,00 |  | 100 | [23 empty] | VV | 0
33 | 622473001R00 | Reprofilace betonových povrchů kontaktní nátěr | m2 | 74.2304 |  | 0 |  | 0 |  | 0 | 21 | 0 | 0.0004 | 0.03 | 0 | 0 | 801-5 | RTS 24/ I | RTS 23/ II | 0.09 | 6.68 |  | Práce | Běžná |  |  |  | POL1_
|  | Předpoklad - fasáda : 50,00 |  | 50 | [23 empty] | VV | 0
|  | Mezisoučet |  | 50 | [23 empty] | VV | 1
|  | N13 POHLED VÝCHODNÍ - NOVÝ STAV : | [25 empty] | VV | 0
|  | N14 POHLED ZÁPADNÍ - NOVÝ STAV : | [25 empty] | VV | 0
|  | N15 POHLED JIŽNÍ, POHLED SEVERNÍ - NOVÝ STAV : | [25 empty] | VV | 0
|  | S20 STĚNA VÝTAHOVÉ ŠACHTY : | [25 empty] | VV | 0
|  | Oprava povrchu - hrubá reprofilace (odhad 20% celkovéplochy) : | [25 empty] | VV | 0
|  | penetrace : | [25 empty] | VV | 0
|  | spojovací adhézní můstek : 121,152/100*20 |  | 24.2304 | [23 empty] | VV | 0
|  | Mezisoučet |  | 24.2304 | [23 empty] | VV | 1
34 | 622481211RU1 | Vyztužení povrchových úprav vnějších stěn stěrkou s výztužnou sklotextilní tkaninou, s dodávkou sítě a stěrkového tmelu | m2 | 93.6 |  | 0 |  | 0 |  | 0 | 21 | 0 | 0.00491 | 0.46 | 0 | 0 | 801-1 | RTS 24/ I | RTS 23/ II | 0.362 | 33.88 |  | Práce | Běžná |  |  |  | POL1_
|  | N04 PŮDORYS 1.NP - NOVÝ STAV : | [25 empty] | VV | 0
|  | N15 POHLED JIŽNÍ, POHLED SEVERNÍ - NOVÝ STAV : | [25 empty] | VV | 0
|  | A12 NOVÁ FASÁDNÍ OMÍTKA : | [25 empty] | VV | 0
|  | Pilíře pohled severní : 4*(2*1,80+2*0,30)*3,00+2*(2*3,30+2*0,30)*3,00 |  | 93.6 | [23 empty] | VV | 0
35 | 622904112R00 | Očištění fasád tlakovou vodou, složitost fasády 1 - 2 | m2 | 3562.015 |  | 0 |  | 0 |  | 0 | 21 | 0 | 2e-05 | 0.07 | 0 | 0 | 801-1 | RTS 24/ I | RTS 23/ II | 0.11 | 391.82 |  | Práce | Běžná |  |  |  | POL1_
|  | Příprava podkladu pod zateplovací systém : | [25 empty] | VV | 0
|  | Odkaz na mn. položky pořadí 10 : 3300,13902 |  | 3300.139 | [23 empty] | VV | 5
|  | Odkaz na mn. položky pořadí 14 : 171,07200 |  | 171.072 | [23 empty] | VV | 5
|  | Odkaz na mn. položky pořadí 29 : 90,80400 |  | 90.804 | [23 empty] | VV | 5
36 | 622319830XV1 | Zatepl.Webertherm clima,fasáda,min.desky PV 20 mm, zakončený stěrkou s výztužnou tkaninou | m2 | 57.7418 |  | 0 |  | 0 |  | 0 | 21 | 0 | 0.01549 | 0.89 | 0 | 0 |  | Vlastní | Indiv | 0.88 | 50.81 |  | Práce | Běžná |  |  |  | POL1_
|  | N04 PŮDORYS 1.NP - NOVÝ STAV : | [25 empty] | VV | 0
|  | N05 PŮDORYS 2.NP A 3.NP - NOVÝ STAV : | [25 empty] | VV | 0
|  | N06 PŮDORYS 4.NP - NOVÝ STAV : | [25 empty] | VV | 0
|  | N07 PŮDORYS 5.NP - NOVÝ STAV : | [25 empty] | VV | 0
|  | N08 PŮDORYS 6.NP - NOVÝ STAV : | [25 empty] | VV | 0
|  | N09 PŮDORYS 7.NP - NOVÝ STAV : | [25 empty] | VV | 0
|  | N13 POHLED VÝCHODNÍ - NOVÝ STAV : | [25 empty] | VV | 0
|  | N14 POHLED ZÁPADNÍ - NOVÝ STAV : | [25 empty] | VV | 0
|  | N15 POHLED JIŽNÍ, POHLED SEVERNÍ - NOVÝ STAV : | [25 empty] | VV | 0
|  | A08 - svislá čela lodžií : | [25 empty] | VV | 0
|  | pohled východní : (21,00+20,26+2*23,40+4*18,00)*0,16 |  | 25.6096 | [23 empty] | VV | 0
|  | pohled západní : (19,70+19,30+23,04+22,98+2*23,263+2*19,39)*0,16 |  | 27.2522 | [23 empty] | VV | 0
|  | pohled jižní : 2*15,25*0,16 |  | 4.88 | [23 empty] | VV | 0
37 | 622909003X00 | Stavební zapravení otvorů dvouplášťové střechy, ozn. A07 | kus | 157 |  | 0 |  | 0 |  | 0 | 21 | 0 | 0 | 0 | 0 | 0 |  | Vlastní | Indiv | 0 | 0 |  | Práce | Běžná |  |  |  | POL1_
|  | A07 větrací otvory dvouplášťové střechy - stavebně zapraveny : | [25 empty] | VV | 0
|  | B09 POHLED VÝCHODNÍ - BOURACÍ PRÁCE : 4+(2+3+4)+(2*4)+(2+4+4)+(2*4+2+3+3*4+2+3+4) |  | 65 | [23 empty] | VV | 0
|  | B10 POHLED ZÁPADNÍ - BOURACÍ PRÁCE : 4+(3*4+2)+(2*4)+(3*4+2)+(10*4+2*2) |  | 84 | [23 empty] | VV | 0
|  | B11 POHLED JIŽNÍ, POHLED SEVERNÍ - BOURACÍ PRÁCE : 0+4*2 |  | 8 | [23 empty] | VV | 0
38 | 622909001RAX | Dod+Mtž systémové čtyřkomorové hnízdní budky pro hnízdění rorýsů, kompletní provedení vč. oplechování a povrchové úpravy | kus | 5 |  | 0 |  | 0 |  | 0 | 21 | 0 | 0 | 0 | 0 | 0 |  | Vlastní | Indiv | 0 | 0 |  | Agregovaná položka | Běžná |  |  |  | POL2_
|  | N13 POHLED VÝCHODNÍ - NOVÝ STAV : | [25 empty] | VV | 0
|  | N14 POHLED ZÁPADNÍ - NOVÝ STAV : | [25 empty] | VV | 0
|  | N15 POHLED JIŽNÍ, POHLED SEVERNÍ - NOVÝ STAV : | [25 empty] | VV | 0
|  | A11 : 5 |  | 5 | [23 empty] | VV | 0
39 | 622909002RAX | Dod+Mtž systémové budka pro netopýry, kompletní provedení | kus | 18 |  | 0 |  | 0 |  | 0 | 21 | 0 | 0 | 0 | 0 | 0 |  | Vlastní | Indiv | 0 | 0 |  | Agregovaná položka | Běžná |  |  |  | POL2_
|  | N13 POHLED VÝCHODNÍ - NOVÝ STAV : | [25 empty] | VV | 0
|  | N14 POHLED ZÁPADNÍ - NOVÝ STAV : | [25 empty] | VV | 0
|  | N15 POHLED JIŽNÍ, POHLED SEVERNÍ - NOVÝ STAV : | [25 empty] | VV | 0
|  | A10 : 18 |  | 18 | [23 empty] | VV | 0
Díl: | 63 | Podlahy a podlahové konstrukce |  |  |  | 0 |  | 0 |  | 0 |  | 0 |  | 11.19 |  | 0 |  |  |  |  | 117.6 | [6 empty] | DIL
40 | 632421130RU1 | Potěr ze suchých směsí cementová vyrovnávací podlahová hmota, tloušťky 20 mm, včetně penetrace | m2 | 187.572 |  | 0 |  | 0 |  | 0 | 21 | 0 | 0.04098 | 7.69 | 0 | 0 | 801-1 | RTS 24/ I | RTS 23/ II | 0.447 | 83.84 |  | Práce | Běžná |  |  |  | POL1_
|  | s rozprostřením a uhlazením | [25 empty] | SPI
|  | včetně penetrace podkladu. | [25 empty] | POP
|  | N05 PŮDORYS 2.NP A 3.NP - NOVÝ STAV : | [25 empty] | VV | 0
|  | N13 POHLED VÝCHODNÍ - NOVÝ STAV : | [25 empty] | VV | 0
|  | N14 POHLED ZÁPADNÍ - NOVÝ STAV : | [25 empty] | VV | 0
|  | N15 POHLED JIŽNÍ, POHLED SEVERNÍ - NOVÝ STAV : | [25 empty] | VV | 0
|  | S19 PODLAHA LODŽIE : | [25 empty] | VV | 0
|  | rychletvrdnoucí opravná a vyrovnávací hmota ve spádu tl.1-20mm : | [25 empty] | VV | 0
|  | penetrace : | [25 empty] | VV | 0
|  | Pohled východní : (6+7+6+6)*(3,30*0,92) |  | 75.9 | [23 empty] | VV | 0
|  | Pohled západní : (5+7+5+5)*(3,30*1,12) |  | 81.312 | [23 empty] | VV | 0
|  | Pohled jižní : 10*(3,30*0,92) |  | 30.36 | [23 empty] | VV | 0
41 | 632477127R00 | Reprofilace vodorovných betonových povrchů polymercementová malta+penetrace, tloušťky do 30 mm | m2 | 56.2716 |  | 0 |  | 0 |  | 0 | 21 | 0 | 0.06213 | 3.5 | 0 | 0 | 801-4 | RTS 24/ I | RTS 23/ II | 0.6 | 33.76 |  | Práce | Běžná |  |  |  | POL1_
|  | rozmíchání směsi s vodou, nanesení stěrky | [25 empty] | SPI
|  | N05 PŮDORYS 2.NP A 3.NP - NOVÝ STAV : | [25 empty] | VV | 0
|  | N13 POHLED VÝCHODNÍ - NOVÝ STAV : | [25 empty] | VV | 0
|  | N14 POHLED ZÁPADNÍ - NOVÝ STAV : | [25 empty] | VV | 0
|  | N15 POHLED JIŽNÍ, POHLED SEVERNÍ - NOVÝ STAV : | [25 empty] | VV | 0
|  | S19 PODLAHA LODŽIE : | [25 empty] | VV | 0
|  | vyspravení stávající ŽB desky tl.100mm : | [25 empty] | VV | 0
|  | uvažováno 30% plochy lodžiového panelu : | [25 empty] | VV | 0
|  | Pohled východní : (6+7+6+6)*(3,30*0,92)/100*30 |  | 22.77 | [23 empty] | VV | 0
|  | Pohled západní : (5+7+5+5)*(3,30*1,12)/100*30 |  | 24.3936 | [23 empty] | VV | 0
|  | Pohled jižní : 10*(3,30*0,92)/100*30 |  | 9.108 | [23 empty] | VV | 0
Díl: | 64 | Výplně otvorů |  |  |  | 0 |  | 0 |  | 0 |  | 0 |  | 5.2 |  | 0 |  |  |  |  | 170.21 | [6 empty] | DIL
42 | 648951411RT3 | Osazení parapetních desek dřevěných včetně dodávky parapetní desky šířky 250 mm | m | 472.8 |  | 0 |  | 0 |  | 0 | 21 | 0 | 0.01099 | 5.2 | 0 | 0 | 801-1 | RTS 24/ I | RTS 23/ II | 0.36 | 170.21 |  | Práce | Běžná |  |  |  | POL1_
|  | na montážní pěnu, zapravení omítky pod parapetem, těsnění spáry mezi parapetem a rámem okna, dodávka silikonu. | [25 empty] | SPI |  | na montážní pěnu, zapravení omítky pod parapetem, těsnění spáry mezi parapetem a rámem okna, dodávka silikonu.
|  | N13 POHLED VÝCHODNÍ - NOVÝ STAV : | [25 empty] | VV | 0
|  | N14 POHLED ZÁPADNÍ - NOVÝ STAV : | [25 empty] | VV | 0
|  | N15 POHLED JIŽNÍ, POHLED SEVERNÍ - NOVÝ STAV : | [25 empty] | VV | 0
|  | okno O01, 600x600mm : 6*0,60 |  | 3.6 | [23 empty] | VV | 0
|  | okno O02, 600x400mm : 1*0,60 |  | 0.6 | [23 empty] | VV | 0
|  | okno O03, 2400x1600mm : 190*2,40 |  | 456 | [23 empty] | VV | 0
|  | okno O06, 4700x600mm : 1*4,70 |  | 4.7 | [23 empty] | VV | 0
|  | okno O07, 4700x600mm : 1*4,70 |  | 4.7 | [23 empty] | VV | 0
|  | okno O12, 800x600mm, EI 15DP1 : 4*0,80 |  | 3.2 | [23 empty] | VV | 0
Díl: | 94 | Lešení a stavební výtahy |  |  |  | 0 |  | 0 |  | 0 |  | 0 |  | 88.52 |  | 0 |  |  |  |  | 2498.97 | [6 empty] | DIL
43 | 941941032R00 | Montáž lešení lehkého pracovního řadového s podlahami šířky od 0,80 do 1,00 m, výšky přes 10 do 30 m | m2 | 4779.86 |  | 0 |  | 0 |  | 0 | 21 | 0 | 0.01838 | 87.85 | 0 | 0 | 800-3 | RTS 24/ I | RTS 23/ II | 0.12 | 573.58 |  | Práce | Běžná |  |  |  | POL1_1
|  | včetně kotvení | [25 empty] | SPI
|  | Včetně kotvení lešení. | [25 empty] | POP
|  | N13 POHLED VÝCHODNÍ - NOVÝ STAV : | [25 empty] | VV | 0
|  | složitá plocha - odměřeno z .dwg. podkladu : 1713,838 |  | 1713.838 | [23 empty] | VV | 0
|  | N14 POHLED ZÁPADNÍ - NOVÝ STAV : | [25 empty] | VV | 0
|  | složitá plocha - odměřeno z .dwg. podkladu : 1725,262 |  | 1725.262 | [23 empty] | VV | 0
|  | N15 POHLED JIŽNÍ, POHLED SEVERNÍ - NOVÝ STAV : 17,00*20,00+17,15*22,00 |  | 717.3 | [23 empty] | VV | 0
|  | Koeficient +15% k čisté výměře - rozvinutá pohledová plocha: 0,15 |  | 623.46 | [23 empty] | VV | 4
44 | 941941032RT4 | Montáž lešení lehkého pracovního řadového s podlahami šířky od 0,80 do 1,00 m, výšky přes 10 do 30 m | m2 | 9559.72 |  | 0 |  | 0 |  | 0 | 21 | 0 | 0 | 0 | 0 | 0 | 800-3 | RTS 24/ I | RTS 23/ II | 0.11 | 1051.57 |  | Práce | Běžná |  |  |  | POL1_1
|  | včetně kotvení | [25 empty] | SPI
|  | Včetně kotvení lešení. | [25 empty] | POP
|  | Nájem na dobu potřebnou k provedení stavby. | [25 empty] | POP
|  | Odkaz na mn. položky pořadí 43 : 4779,86000*2 |  | 9559.72 | [23 empty] | VV | 5
45 | 941941832R00 | Demontáž lešení lehkého řadového s podlahami šířky od 0,8 do 1 m, výšky přes 10 do 30 m | m2 | 4779.86 |  | 0 |  | 0 |  | 0 | 21 | 0 | 0 | 0 | 0 | 0 | 800-3 | RTS 24/ I | RTS 23/ II | 0.11 | 525.78 |  | Práce | Běžná |  |  |  | POL1_1
|  | Odkaz na mn. položky pořadí 43 : 4779,86000 |  | 4779.86 | [23 empty] | VV | 5
46 | 941955001R00 | Lešení lehké pracovní pomocné pomocné, o výšce lešeňové podlahy do 1,2 m | m2 | 70.8682 |  | 0 |  | 0 |  | 0 | 21 | 0 | 0.00121 | 0.09 | 0 | 0 | 800-3 | RTS 24/ I | RTS 23/ II | 0.18 | 12.76 |  | Práce | Běžná |  |  |  | POL1_
|  | N04 PŮDORYS 1.NP - NOVÝ STAV : | [25 empty] | VV | 0
|  | N15 POHLED JIŽNÍ, POHLED SEVERNÍ - NOVÝ STAV : | [25 empty] | VV | 0
|  | A12 NOVÁ FASÁDNÍ OMÍTKA : | [25 empty] | VV | 0
|  | Pilíře pohled severní, 0,33m2 podlahové plochy lešení/1m2 plochy : (4*(2*1,80+2*0,30)*3,00+2*(2*3,30+2*0,30)*3,00)*0,33 |  | 30.888 | [23 empty] | VV | 0
|  | Mezisoučet |  | 30.888 | [23 empty] | VV | 1
|  | N13 POHLED VÝCHODNÍ - NOVÝ STAV : | [25 empty] | VV | 0
|  | N14 POHLED ZÁPADNÍ - NOVÝ STAV : | [25 empty] | VV | 0
|  | N15 POHLED JIŽNÍ, POHLED SEVERNÍ - NOVÝ STAV : | [25 empty] | VV | 0
|  | S20 STĚNA VÝTAHOVÉ ŠACHTY : | [25 empty] | VV | 0
|  | Oprava povrchu - hrubá reprofilace (odhad 20% celkovéplochy) : | [25 empty] | VV | 0
|  | Zateplovací systém ETICS : | [25 empty] | VV | 0
|  | uvažováno 0,33m2 podlahové plochy lešení/1m2 plochy fasády : 121,152*0,33 |  | 39.9802 | [23 empty] | VV | 0
|  | Mezisoučet |  | 39.9802 | [23 empty] | VV | 1
47 | 941955002R00 | Lešení lehké pracovní pomocné pomocné, o výšce lešeňové podlahy přes 1,2 do 1,9 m | m2 | 215.285 |  | 0 |  | 0 |  | 0 | 21 | 0 | 0.00158 | 0.34 | 0 | 0 | 800-3 | RTS 24/ I | RTS 23/ II | 0.21 | 45.21 |  | Práce | Běžná |  |  |  | POL1_
|  | B03 PŮDORYS 1.NP - BOURACÍ PRÁCE : | [25 empty] | VV | 0
|  | B08 ŘEZ C-C´, D-D´- BOURACÍ PRÁCE : | [25 empty] | VV | 0
|  | S15 PODHLED U VSTUPU : | [25 empty] | VV | 0
|  | A05 podhled - demontáž vč. tepelné izolace : | [25 empty] | VV | 0
|  | plocha : 107,6425 |  | 107.6425 | [23 empty] | VV | 0
|  | Mezisoučet |  | 107.6425 | [23 empty] | VV | 1
|  | N04 PŮDORYS 1.NP - NOVÝ STAV : | [25 empty] | VV | 0
|  | N12 ŘEZ C-C´, D-D´- NOVÝ STAV : | [25 empty] | VV | 0
|  | S15 PODHLED U VSTUPU : | [25 empty] | VV | 0
|  | nový podhled : 107,6425 |  | 107.6425 | [23 empty] | VV | 0
|  | Mezisoučet |  | 107.6425 | [23 empty] | VV | 1
48 | 944944011R00 | Montáž ochranné sítě z umělých vláken | m2 | 4779.86 |  | 0 |  | 0 |  | 0 | 21 | 0 | 0 | 0 | 0 | 0 | 800-3 | RTS 24/ I | RTS 23/ II | 0.04 | 191.19 |  | Práce | Běžná |  |  |  | POL1_
|  | Odkaz na mn. položky pořadí 43 : 4779,86000 |  | 4779.86 | [23 empty] | VV | 5
49 | 944944031R00 | Montáž ochranné sítě příplatek k ceně za každý další i započatý měsíc použití ochranných sítí z umělých vláken | m2 | 9559.72 |  | 0 |  | 0 |  | 0 | 21 | 0 | 0 | 0 | 0 | 0 | 800-3 | RTS 24/ I | RTS 23/ II | 0 | 0 |  | Práce | Běžná |  |  |  | POL1_
|  | Odkaz na mn. položky pořadí 44 : 9559,72000 |  | 9559.72 | [23 empty] | VV | 5
50 | 944944081R00 | Demontáž ochranné sítě z umělých vláken | m2 | 4779.86 |  | 0 |  | 0 |  | 0 | 21 | 0 | 0 | 0 | 0 | 0 | 800-3 | RTS 24/ I | RTS 23/ II | 0.02 | 95.6 |  | Práce | Běžná |  |  |  | POL1_
|  | Odkaz na mn. položky pořadí 48 : 4779,86000 |  | 4779.86 | [23 empty] | VV | 5
51 | 944945013R00 | Montáž záchytné stříšky šířky přes 2 m | m | 8 |  | 0 |  | 0 |  | 0 | 21 | 0 | 0.02482 | 0.2 | 0 | 0 | 800-3 | RTS 24/ I | RTS 23/ II | 0.24 | 1.92 |  | Práce | Běžná |  |  |  | POL1_
|  | N13 POHLED VÝCHODNÍ - NOVÝ STAV : 2*2,00 |  | 4 | [23 empty] | VV | 0
|  | N14 POHLED ZÁPADNÍ - NOVÝ STAV : 2*2,00 |  | 4 | [23 empty] | VV | 0
52 | 944945193R00 | Montáž záchytné stříšky příplatek k ceně za každý další i započatý měsíc použití záchytné stříšky šířky přes 2 m | m | 16 |  | 0 |  | 0 |  | 0 | 21 | 0 | 0.00225 | 0.04 | 0 | 0 | 800-3 | RTS 24/ I | RTS 23/ II | 0.01 | 0.16 |  | Práce | Běžná |  |  |  | POL1_
|  | Nájem na dobu potřebnou k provedení stavby. | [25 empty] | POP
|  | Odkaz na mn. položky pořadí 51 : 8,00000*2 |  | 16 | [23 empty] | VV | 5
53 | 944945813R00 | Demontáž záchytné stříšky šířky přes 2 m | m | 8 |  | 0 |  | 0 |  | 0 | 21 | 0 | 0 | 0 | 0 | 0 | 800-3 | RTS 24/ I | RTS 23/ II | 0.15 | 1.2 |  | Práce | Běžná |  |  |  | POL1_
|  | zřizované současně s lehkým nebo těžkým lešením, | [25 empty] | SPI
|  | Odkaz na mn. položky pořadí 51 : 8,00000 |  | 8 | [23 empty] | VV | 5
Díl: | 95 | Dokončovací konstrukce na pozemních stavbách |  |  |  | 0 |  | 0 |  | 0 |  | 0 |  | 0.04 |  | 0 |  |  |  |  | 215.79 | [6 empty] | DIL
54 | 900 R01 | Hodinové zúčtovací sazby stavební dělník, tarifní třída 4 | h | 60 |  | 0 |  | 0 |  | 0 | 21 | 0 | 0 | 0 | 0 | 0 | 801-1 | RTS 24/ I | RTS 23/ II | 1 | 60 |  | Práce | Běžná |  |  |  | POL1_
|  | různé konzoly, fasádní prvky | [25 empty] | POP
|  | svítidla | [25 empty] | POP
|  | detaily | [25 empty] | POP
|  | prořez keřů atd... | [25 empty] | POP
|  | Drobné demontážní práce nespecifikované samostatnými položkami : | [25 empty] | VV | 0
|  | nutno upřesnit dle skutečnosti - odhad : 60 |  | 60 | [23 empty] | VV | 0
55 | 952901411R00 | Vyčištění budov a ostatních objektů ostatních objektů (např. kanálů, zásobníků, kůlen apod.) - vynesení zbytků stavebního rumu, kropení a 2 x zametení podlah, oprášení stěn a výplní otvorů jakékoliv výšky podlaží | m2 | 1073.485 |  | 0 |  | 0 |  | 0 | 21 | 0 | 0 | 0 | 0 | 0 | 801-1 | RTS 24/ I | RTS 23/ II | 0.14 | 150.29 |  | Práce | Běžná |  |  |  | POL1_
|  | Vyčištění dotčených ploch : | [25 empty] | VV | 0
|  | Odkaz na mn. položky pořadí 158 : 823,48500 |  | 823.485 | [23 empty] | VV | 5
|  | chodby, přístupy : 250,00 |  | 250 | [23 empty] | VV | 0
56 | 953946111R00 | Doplňující konstrukce Osazení ventilačních mřížek bez dodávky ventilač. mřížky | kus | 22 |  | 0 |  | 0 |  | 0 | 21 | 0 | 0.0002 | 0 | 0 | 0 | 801-1 | RTS 24/ I | RTS 23/ II | 0.25 | 5.5 |  | Práce | Běžná |  |  |  | POL1_
|  | N19 TABULKA ZÁMEČNICKÝCH VÝROBKŮ - NOVÝ STAV : | [25 empty] | VV | 0
|  | Z04, větrací průduchy : 12 |  | 12 | [23 empty] | VV | 0
|  | Z05, větrací průduchy : 8 |  | 8 | [23 empty] | VV | 0
|  | Z06, větrací průduchy : 2 |  | 2 | [23 empty] | VV | 0
57 | 28615251.AR | Trubka plastová pro vnitřní kanalizaci spoj: hrdlový; potrubí: jednovrstvé; materiál: PP; povrch: hladký; DN/OD = 160; de = 160,0 mm; tl. stěny = 3,9 mm; l = 250 mm | kus | 22 |  | 0 |  | 0 |  | 0 | 21 | 0 | 0.00058 | 0.01 | 0 | 0 | SPCM | RTS 24/ I | RTS 23/ II | 0 | 0 |  | Specifikace | Běžná |  |  |  | POL3_
|  | Odkaz na mn. položky pořadí 56 : 22,00000 |  | 22 | [23 empty] | VV | 5
58 | 42972814R | Mřížka potrubní; materiál: ocel; tvar: hranatý; dl = 315 mm; š = 315 mm | kus | 8 |  | 0 |  | 0 |  | 0 | 21 | 0 | 0.00095 | 0.01 | 0 | 0 | SPCM | RTS 24/ I | RTS 23/ II | 0 | 0 |  | Specifikace | Běžná |  |  |  | POL3_
|  | N19 TABULKA ZÁMEČNICKÝCH VÝROBKŮ - NOVÝ STAV : | [25 empty] | VV | 0
|  | Z05, větrací průduchy : 8 |  | 8 | [23 empty] | VV | 0
59 | 42972819R | Mřížka potrubní; materiál: ocel; tvar: hranatý; dl = 400 mm; š = 400 mm | kus | 12 |  | 0 |  | 0 |  | 0 | 21 | 0 | 0.0013 | 0.02 | 0 | 0 | SPCM | RTS 24/ I | RTS 23/ II | 0 | 0 |  | Specifikace | Běžná |  |  |  | POL3_
|  | N19 TABULKA ZÁMEČNICKÝCH VÝROBKŮ - NOVÝ STAV : | [25 empty] | VV | 0
|  | Z04, větrací průduchy : 12 |  | 12 | [23 empty] | VV | 0
60 | 42972829R | Mřížka potrubní; materiál: ocel; tvar: hranatý; dl = 630 mm; š = 630 mm | kus | 2 |  | 0 |  | 0 |  | 0 | 21 | 0 | 0.0023 | 0 | 0 | 0 | SPCM | RTS 24/ I | RTS 23/ II | 0 | 0 |  | Specifikace | Běžná |  |  |  | POL3_
|  | N19 TABULKA ZÁMEČNICKÝCH VÝROBKŮ - NOVÝ STAV : | [25 empty] | VV | 0
|  | Z06, větrací průduchy : 2 |  | 2 | [23 empty] | VV | 0
Díl: | 96 | Bourání konstrukcí |  |  |  | 0 |  | 0 |  | 0 |  | 0 |  | 0.8 |  | 101.41 |  |  |  |  | 870.79 | [6 empty] | DIL
61 | 965042131R00 | Bourání podkladů pod dlažby nebo litých celistvých dlažeb a mazanin betonových nebo z litého asfaltu, tloušťky do 100 mm, plochy do 4 m2 | m3 | 18.7572 |  | 0 |  | 0 |  | 0 | 21 | 0 | 0 | 0 | 2.2 | 41.27 | 801-3 | RTS 24/ I | RTS 23/ II | 10.88 | 204.08 |  | Práce | Běžná |  |  |  | POL1_
|  | N05 PŮDORYS 2.NP A 3.NP - NOVÝ STAV : | [25 empty] | VV | 0
|  | N13 POHLED VÝCHODNÍ - NOVÝ STAV : | [25 empty] | VV | 0
|  | N14 POHLED ZÁPADNÍ - NOVÝ STAV : | [25 empty] | VV | 0
|  | N15 POHLED JIŽNÍ, POHLED SEVERNÍ - NOVÝ STAV : | [25 empty] | VV | 0
|  | S19 PODLAHA LODŽIE : | [25 empty] | VV | 0
|  | odstranění původní nášlapné vrstvy : | [25 empty] | VV | 0
|  | Pohled východní : (6+7+6+6)*(3,30*0,92)*0,10 |  | 7.59 | [23 empty] | VV | 0
|  | Pohled západní : (5+7+5+5)*(3,30*1,12)*0,10 |  | 8.1312 | [23 empty] | VV | 0
|  | Pohled jižní : 10*(3,30*0,92)*0,10 |  | 3.036 | [23 empty] | VV | 0
62 | 965048150R00 | Bourání podkladů pod dlažby nebo litých celistvých dlažeb a mazanin Dočištění povrchu po vybourání dlažeb do tmele, plochy do 50% | m2 | 187.572 |  | 0 |  | 0 |  | 0 | 21 | 0 | 0 | 0 | 0.00175 | 0.33 | 801-3 | RTS 24/ I | RTS 23/ II | 0.17 | 31.89 |  | Práce | Běžná |  |  |  | POL1_
|  | N05 PŮDORYS 2.NP A 3.NP - NOVÝ STAV : | [25 empty] | VV | 0
|  | N13 POHLED VÝCHODNÍ - NOVÝ STAV : | [25 empty] | VV | 0
|  | N14 POHLED ZÁPADNÍ - NOVÝ STAV : | [25 empty] | VV | 0
|  | N15 POHLED JIŽNÍ, POHLED SEVERNÍ - NOVÝ STAV : | [25 empty] | VV | 0
|  | S19 PODLAHA LODŽIE : | [25 empty] | VV | 0
|  | přebroušení stávající ŽB desky tl.100mm : | [25 empty] | VV | 0
|  | Pohled východní : (6+7+6+6)*(3,30*0,92) |  | 75.9 | [23 empty] | VV | 0
|  | Pohled západní : (5+7+5+5)*(3,30*1,12) |  | 81.312 | [23 empty] | VV | 0
|  | Pohled jižní : 10*(3,30*0,92) |  | 30.36 | [23 empty] | VV | 0
63 | 968071125R00 | Vyvěšení nebo zavěšení kovových křídel dveří, plochy do 2 m2 | kus | 5.76 |  | 0 |  | 0 |  | 0 | 21 | 0 | 0 | 0 | 0 | 0 | 801-3 | RTS 24/ I | RTS 23/ II | 0.08 | 0.46 |  | Práce | Běžná |  |  |  | POL1_
|  | s případným uložením a opětovným zavěšením po provedení stavebních změn, | [25 empty] | SPI
|  | N17 TABULKA VÝPLNÍ OTVORŮ - NOVÝ STAV : | [25 empty] | VV | 0
|  | D02 : 4*0,80*1,80 |  | 5.76 | [23 empty] | VV | 0
64 | 968072455R00 | Vybourání a vyjmutí kovových rámů a rolet rámů, včetně pomocného lešení o výšce podlahy do 1900 mm a pro zatížení do 1,5 kPa (150 kg/m2) dveřních zárubní, plochy do 2 m2 | m2 | 5.76 |  | 0 |  | 0 |  | 0 | 21 | 0 | 0.00117 | 0.01 | 0.076 | 0.44 | 801-3 | RTS 24/ I | RTS 23/ II | 0.939 | 5.41 |  | Práce | Běžná |  |  |  | POL1_
|  | N17 TABULKA VÝPLNÍ OTVORŮ - NOVÝ STAV : | [25 empty] | VV | 0
|  | D02 : 4*0,80*1,80 |  | 5.76 | [23 empty] | VV | 0
65 | 968083001R00 | Vybourání plastových výplní otvorů oken, do 1 m2 | m2 | 4.32 |  | 0 |  | 0 |  | 0 | 21 | 0 | 0.00219 | 0.01 | 0.01 | 0.04 | 801-3 | RTS 24/ I | RTS 23/ II | 0.52 | 2.25 |  | Práce | Běžná |  |  |  | POL1_
|  | B10 POHLED ZÁPADNÍ - BOURACÍ PRÁCE : | [25 empty] | VV | 0
|  | B09 POHLED VÝCHODNÍ - BOURACÍ PRÁCE : | [25 empty] | VV | 0
|  | B11 POHLED JIŽNÍ, POHLED SEVERNÍ - BOURACÍ PRÁCE : | [25 empty] | VV | 0
|  | okno O01, 600x600mm : 6*0,60*0,60 |  | 2.16 | [23 empty] | VV | 0
|  | okno O02, 600x400mm : 1*0,60*0,40 |  | 0.24 | [23 empty] | VV | 0
|  | okno O12, 800x600mm : 4*0,80*0,60 |  | 1.92 | [23 empty] | VV | 0
66 | 968083003R00 | Vybourání plastových výplní otvorů oken, do 4 m2 | m2 | 735.24 |  | 0 |  | 0 |  | 0 | 21 | 0 | 0.00092 | 0.68 | 0.04 | 29.41 | 801-3 | RTS 24/ I | RTS 23/ II | 0.37 | 272.04 |  | Práce | Běžná |  |  |  | POL1_
|  | B10 POHLED ZÁPADNÍ - BOURACÍ PRÁCE : | [25 empty] | VV | 0
|  | B09 POHLED VÝCHODNÍ - BOURACÍ PRÁCE : | [25 empty] | VV | 0
|  | B11 POHLED JIŽNÍ, POHLED SEVERNÍ - BOURACÍ PRÁCE : | [25 empty] | VV | 0
|  | okno O03, 2400x1600mm : 190*2,40*1,60 |  | 729.6 | [23 empty] | VV | 0
|  | okno O06, 4700x600mm : 1*4,70*0,60 |  | 2.82 | [23 empty] | VV | 0
|  | okno O07, 4700x600mm : 1*4,70*0,60 |  | 2.82 | [23 empty] | VV | 0
67 | 968083012R00 | Vybourání plastových výplní otvorů prosklených dveří, nad 2 m2 | m2 | 3.645 |  | 0 |  | 0 |  | 0 | 21 | 0 | 0.001 | 0 | 0.0412 | 0.15 | 801-3 | RTS 24/ I | RTS 23/ II | 0.5 | 1.82 |  | Práce | Běžná |  |  |  | POL1_
|  | B09 POHLED VÝCHODNÍ - BOURACÍ PRÁCE : | [25 empty] | VV | 0
|  | B10 POHLED ZÁPADNÍ - BOURACÍ PRÁCE : | [25 empty] | VV | 0
|  | dveře D01, 1350x2700mm : 1*1,35*2,70 |  | 3.645 | [23 empty] | VV | 0
68 | 968083033R00 | Vybourání plastových výplní otvorů plastových stěn , nad 4 m2 | m2 | 193.8965 |  | 0 |  | 0 |  | 0 | 21 | 0 | 0.00049 | 0.1 | 0.055 | 10.66 | 801-3 | RTS 24/ I | RTS 23/ II | 0.26 | 50.41 |  | Práce | Běžná |  |  |  | POL1_
|  | B09 POHLED VÝCHODNÍ - BOURACÍ PRÁCE : | [25 empty] | VV | 0
|  | B10 POHLED ZÁPADNÍ - BOURACÍ PRÁCE : | [25 empty] | VV | 0
|  | prosklená stěna O04, 7125x2450mm : 2*7,13*2,45 |  | 34.937 | [23 empty] | VV | 0
|  | prosklená stěna O05, 3300x9000mm : 1*3,30*9,00 |  | 29.7 | [23 empty] | VV | 0
|  | prosklená stěna O08, 7125x2450mm : 1*7,13*2,45 |  | 17.4685 | [23 empty] | VV | 0
|  | prosklená stěna O09, 14400x2450mm : 1*14,40*2,40 |  | 34.56 | [23 empty] | VV | 0
|  | prosklená stěna O10, 30075+2375x2450mm : 1*32,45*2,38 |  | 77.231 | [23 empty] | VV | 0
69 | 968095001R00 | Vybourání vnitřních parapetů dřevěných, šířky do 25 cm, | m | 472.8 |  | 0 |  | 0 |  | 0 | 21 | 0 | 0 | 0 | 0.01113 | 5.26 | 801-3 | RTS 24/ I | RTS 23/ II | 0.08 | 37.82 |  | Práce | Běžná |  |  |  | POL1_
|  | B10 POHLED ZÁPADNÍ - BOURACÍ PRÁCE : | [25 empty] | VV | 0
|  | B09 POHLED VÝCHODNÍ - BOURACÍ PRÁCE : | [25 empty] | VV | 0
|  | B11 POHLED JIŽNÍ, POHLED SEVERNÍ - BOURACÍ PRÁCE : | [25 empty] | VV | 0
|  | okno O01, 600x600mm : 6*0,60 |  | 3.6 | [23 empty] | VV | 0
|  | okno O02, 600x400mm : 1*0,60 |  | 0.6 | [23 empty] | VV | 0
|  | okno O03, 2400x1600mm : 190*2,40 |  | 456 | [23 empty] | VV | 0
|  | okno O06, 4700x600mm : 1*4,70 |  | 4.7 | [23 empty] | VV | 0
|  | okno O07, 4700x600mm : 1*4,70 |  | 4.7 | [23 empty] | VV | 0
|  | okno O12, 800x600mm, EI 15DP1 : 4*0,80 |  | 3.2 | [23 empty] | VV | 0
70 | 978041108R00 | Odstranění kontaktního zateplovacího systému z fasádního polystyrenu EPS F, tloušťky 80 mm, s omítkou | m2 | 1102.56 |  | 0 |  | 0 |  | 0 | 21 | 0 | 0 | 0 | 0.01256 | 13.85 | 801-3 | RTS 24/ I | RTS 23/ II | 0.24 | 264.61 |  | Práce | Běžná |  |  |  | POL1_
|  | B09 POHLED VÝCHODNÍ - NOVÝ STAV : | [25 empty] | VV | 0
|  | B10 POHLED ZÁPADNÍ - NOVÝ STAV : | [25 empty] | VV | 0
|  | S06 OBVODOVÁ STĚNA - PARAPETNÍ PANELY : | [25 empty] | VV | 0
|  | A03 stávající kontaktní zateplovací systém z EPS tl.80mm a fasídní omítka - demontáž : | [25 empty] | VV | 0
|  | Pohled východní : | [25 empty] | VV | 0
|  | pole 1 : 3,60*(5*1,20+1,50) |  | 27 | [23 empty] | VV | 0
|  | atika nad poslední lodžií : 3,60*1,50 |  | 5.4 | [23 empty] | VV | 0
|  | pole 2 : 2*3,60*(6*1,20+1,50) |  | 62.64 | [23 empty] | VV | 0
|  | pole 3 : 2*3,60*(7*1,20+1,50) |  | 71.28 | [23 empty] | VV | 0
|  | atika nad poslední lodžií : 3,60*1,50 |  | 5.4 | [23 empty] | VV | 0
|  | pole 4 : 2*3,60*(8*1,20+1,50) |  | 79.92 | [23 empty] | VV | 0
|  | pole 5 : 2*3,60*(6*1,20+1,50) |  | 62.64 | [23 empty] | VV | 0
|  | atika nad poslední lodžií : 3,60*1,50 |  | 5.4 | [23 empty] | VV | 0
|  | pole 6 : 4*3,60*(6*1,20+1,50) |  | 125.28 | [23 empty] | VV | 0
|  | atika nad poslední lodžií : 3,60*1,50 |  | 5.4 | [23 empty] | VV | 0
|  | pole 7 : 2*3,60*(6*1,20+1,50) |  | 62.64 | [23 empty] | VV | 0
|  | Pohled západní : | [25 empty] | VV | 0
|  | pole 1 : 3,60*(5*1,20+1,50) |  | 27 | [23 empty] | VV | 0
|  | atika nad poslední lodžií : 3,60*2,65 |  | 9.54 | [23 empty] | VV | 0
|  | pole 2 : 2*3,60*(6*1,20+1,50) |  | 62.64 | [23 empty] | VV | 0
|  | pole 3 : 2*3,60*(7*1,20+1,50) |  | 71.28 | [23 empty] | VV | 0
|  | atika nad poslední lodžií : 3,60*2,65 |  | 9.54 | [23 empty] | VV | 0
|  | pole 4 : 2*3,60*(8*1,20+1,50) |  | 79.92 | [23 empty] | VV | 0
|  | pole 5 : 2*3,60*(6*1,20+1,50) |  | 62.64 | [23 empty] | VV | 0
|  | atika nad poslední lodžií : 3,60*2,65 |  | 9.54 | [23 empty] | VV | 0
|  | pole 6 : 4*3,60*(6*1,20+1,50) |  | 125.28 | [23 empty] | VV | 0
|  | atika nad poslední lodžií : 3,60*2,65 |  | 9.54 | [23 empty] | VV | 0
|  | pole 7 : 2*3,60*(6*1,20+1,50) |  | 62.64 | [23 empty] | VV | 0
|  | Mezisoučet |  | 1042.56 | [23 empty] | VV | 1
|  | zateplení soklu 2.pp, 1.pp - odhad : 60,00 |  | 60 | [23 empty] | VV | 0
|  | Mezisoučet |  | 60 | [23 empty] | VV | 1
Díl: | 99 | Staveništní přesun hmot |  |  |  | 0 |  | 0 |  | 0 |  | 0 |  | 0 |  | 0 |  |  |  |  | 598.84 | [6 empty] | DIL
71 | 999281212R00 | Přesun hmot pro opravy a údržbu objektů pro opravy a údržbu vnějších plášťů dosavadních objektů výšky přes 25 do 36 m | t | 307.8872 |  | 0 |  | 0 |  | 0 | 21 | 0 | 0 | 0 | 0 | 0 | 801-4 | RTS 24/ I | RTS 23/ II | 1.945 | 598.84 |  | Přesun hmot | Běžná |  |  |  | POL7_
|  | oborů 801, 803, 811 a 812 | [25 empty] | SPI
|  | Hmotnosti z položek s pořadovými čísly: : | [25 empty] | VV | 0
|  | 5,6,7,8,9,10,11,12,13,14,15,16,17,18,19,20,21,22,23,24,25,26,27,28,29,30,31,32,33,34,35,36,40,41,42, : | [25 empty] | VV | 0
|  | 43,46,47,51,52,56,57,58,59,60,64,65,66,67,68, : | [25 empty] | VV | 0
|  | Součet: : 307,88725 |  | 307.8872 | [23 empty] | VV | 0
Díl: | 711 | Izolace proti vodě |  |  |  | 0 |  | 0 |  | 0 |  | 0 |  | 0.71 |  | 0 |  |  |  |  | 125.17 | [6 empty] | DIL
72 | 711212321R00 | Izolace proti vodě stěrka hydroizolační proti zemní vlhkosti | m2 | 232.839 |  | 0 |  | 0 |  | 0 | 21 | 0 | 0.00263 | 0.61 | 0 | 0 | 800-711 | RTS 24/ I | RTS 23/ II | 0.39 | 90.81 |  | Práce | Běžná |  |  |  | POL1_
|  | 2 stěrkové vrstvy. | [25 empty] | POP
|  | N05 PŮDORYS 2.NP A 3.NP - NOVÝ STAV : | [25 empty] | VV | 0
|  | N13 POHLED VÝCHODNÍ - NOVÝ STAV : | [25 empty] | VV | 0
|  | N14 POHLED ZÁPADNÍ - NOVÝ STAV : | [25 empty] | VV | 0
|  | N15 POHLED JIŽNÍ, POHLED SEVERNÍ - NOVÝ STAV : | [25 empty] | VV | 0
|  | S19 PODLAHA LODŽIE : | [25 empty] | VV | 0
|  | 2x hydroizolační cementová hmota pro interiér i exteriér tl.2mm : | [25 empty] | VV | 0
|  | penetrace : | [25 empty] | VV | 0
|  | Pohled východní : (6+7+6+6)*(3,30*0,92) |  | 75.9 | [23 empty] | VV | 0
|  | Pohled západní : (5+7+5+5)*(3,30*1,12) |  | 81.312 | [23 empty] | VV | 0
|  | Pohled jižní : 10*(3,30*0,92) |  | 30.36 | [23 empty] | VV | 0
|  | Detail podlaha, stěna - vytvoření hydroizolační vany : | [25 empty] | VV | 0
|  | Pohled východní : (6+7+6+6)*(0,92+3,30+0,92)*0,15 |  | 19.275 | [23 empty] | VV | 0
|  | Pohled západní : (5+7+5+5)*(1,12+3,30+1,12)*0,15 |  | 18.282 | [23 empty] | VV | 0
|  | Pohled jižní : 10*(0,92+3,30+0,92)*0,15 |  | 7.71 | [23 empty] | VV | 0
73 | 711212601RT1 | Izolace proti vodě doplňky těsnicí pás š.120 mm do spoje podlaha-stěna | m | 301.78 |  | 0 |  | 0 |  | 0 | 21 | 0 | 0.00032 | 0.1 | 0 | 0 | 800-711 | RTS 24/ I | RTS 23/ II | 0.11 | 33.2 |  | Práce | Běžná |  |  |  | POL1_
|  | N05 PŮDORYS 2.NP A 3.NP - NOVÝ STAV : | [25 empty] | VV | 0
|  | N13 POHLED VÝCHODNÍ - NOVÝ STAV : | [25 empty] | VV | 0
|  | N14 POHLED ZÁPADNÍ - NOVÝ STAV : | [25 empty] | VV | 0
|  | N15 POHLED JIŽNÍ, POHLED SEVERNÍ - NOVÝ STAV : | [25 empty] | VV | 0
|  | S19 PODLAHA LODŽIE : | [25 empty] | VV | 0
|  | 2x hydroizolační cementová hmota pro interiér i exteriér tl.2mm : | [25 empty] | VV | 0
|  | Detail podlaha, stěna : | [25 empty] | VV | 0
|  | Pohled východní : (6+7+6+6)*(0,92+3,30+0,92) |  | 128.5 | [23 empty] | VV | 0
|  | Pohled západní : (5+7+5+5)*(1,12+3,30+1,12) |  | 121.88 | [23 empty] | VV | 0
|  | Pohled jižní : 10*(0,92+3,30+0,92) |  | 51.4 | [23 empty] | VV | 0
74 | 998711103R00 | Přesun hmot pro izolace proti vodě svisle do 60 m | t | 0.70894 |  | 0 |  | 0 |  | 0 | 21 | 0 | 0 | 0 | 0 | 0 | 800-711 | RTS 24/ I | RTS 23/ II | 1.637 | 1.16 |  | Přesun hmot | Běžná |  |  |  | POL7_
|  | 50 m vodorovně měřeno od těžiště půdorysné plochy skládky do těžiště půdorysné plochy objektu | [25 empty] | SPI
|  | Hmotnosti z položek s pořadovými čísly: : | [25 empty] | VV | 0
|  | 72,73, : | [25 empty] | VV | 0
|  | Součet: : 0,70894 |  | 0.70894 | [23 empty] | VV | 0
Díl: | 712 | Povlakové krytiny |  |  |  | 0 |  | 0 |  | 0 |  | 0 |  | 8.85 |  | 18.29 |  |  |  |  | 1583.55 | [6 empty] | DIL
75 | 712300833R00 | Odstranění povlakové krytiny a mechu na střechách plochých do 10° povlakové krytiny třívrstvé, | m2 | 1306.6425 |  | 0 |  | 0 |  | 0 | 21 | 0 | 0 | 0 | 0.014 | 18.29 | 800-711 | RTS 24/ I | RTS 23/ II | 0.07 | 91.46 |  | Práce | Běžná |  |  |  | POL1_
|  | N12 ŘEZ C-C´, D-D´- NOVÝ STAV : | [25 empty] | VV | 0
|  | N15 POHLED JIŽNÍ, POHLED SEVERNÍ - NOVÝ STAV : | [25 empty] | VV | 0
|  | S13 STŘÍŠKA NAD ZDRAVOTNICKÝM ZAŘÍZENÍM : | [25 empty] | VV | 0
|  | stávající pojistná krytina z asfaltových pásů : | [25 empty] | VV | 0
|  | plocha : 6,43*1,05+(0,225+6,43+0,225)*0,41 |  | 9.5723 | [23 empty] | VV | 0
|  | vytažení na stěnu, detaily : 5,00 |  | 5 | [23 empty] | VV | 0
|  | Mezisoučet |  | 14.5723 | [23 empty] | VV | 1
|  | B06 PŮDORYS STŘECHY - BOURACÍ PRÁCE : | [25 empty] | VV | 0
|  | A06 ODSTRANĚNÍ STŘEŠNÍ KRYTINY Z ASF. PÁSŮ : | [25 empty] | VV | 0
|  | St. 01 HLAVNÍ STŘECHA (VV viz. nový stav) : | [25 empty] | VV | 0
|  | Vodorovná plocha + překrytí atiky (viz. řez): : 1122,44775 |  | 1122.4478 | [23 empty] | VV | 0
|  | Mezisoučet |  | 1122.4478 | [23 empty] | VV | 1
|  | B06 PŮDORYS STŘECHY - BOURACÍ PRÁCE : | [25 empty] | VV | 0
|  | A06 ODSTRANĚNÍ STŘEŠNÍ KRYTINY Z ASF. PÁSŮ : | [25 empty] | VV | 0
|  | St. 02 STŘECHA VÝTAHOVÉ ŠACHTY (VV viz. nový stav) : 169,6224 |  | 169.6224 | [23 empty] | VV | 0
|  | Mezisoučet |  | 169.6224 | [23 empty] | VV | 1
76 | 712311101RZ1 | Povlakové krytiny střech do 10° za studena nátěrem 1 x, penetračním nebo asfaltovým lakem, včetně dodávky materiálu | m2 | 1157.884 |  | 0 |  | 0 |  | 0 | 21 | 0 | 0.00033 | 0.38 | 0 | 0 | 800-711 | RTS 24/ I | RTS 23/ II | 0.03 | 34.74 |  | Práce | Běžná |  |  |  | POL1_
|  | N12 ŘEZ C-C´, D-D´- NOVÝ STAV : | [25 empty] | VV | 0
|  | N15 POHLED JIŽNÍ, POHLED SEVERNÍ - NOVÝ STAV : | [25 empty] | VV | 0
|  | S13 STŘÍŠKA NAD ZDRAVOTNICKÝM ZAŘÍZENÍM : | [25 empty] | VV | 0
|  | asfaltový modifikovaný pás s Al. vložkou mí=350000 - PŘÍPRAVA PODKLADU : | [25 empty] | VV | 0
|  | plocha : 6,43*1,05+(0,225+6,43+0,225)*0,41 |  | 9.5723 | [23 empty] | VV | 0
|  | vytažení na stěnu, detaily : 5,00 |  | 5 | [23 empty] | VV | 0
|  | Mezisoučet |  | 14.5723 | [23 empty] | VV | 1
|  | N10 PŮDORYS STŘECHY - NOVÝ STAV : | [25 empty] | VV | 0
|  | St. 01 HLAVNÍ STŘECHA : | [25 empty] | VV | 0
|  | penetrační nátěr (asf. emulze) : 1122,44775 |  | 1122.4478 | [23 empty] | VV | 0
|  | Mezisoučet |  | 1122.4478 | [23 empty] | VV | 1
|  | N10 PŮDORYS STŘECHY - NOVÝ STAV : | [25 empty] | VV | 0
|  | St. 01 HLAVNÍ STŘECHA : | [25 empty] | VV | 0
|  | obvod strojoven : 2*2*(3,65+2,68)*0,40+2*2*(4,03+2,68)*0,40 |  | 20.864 | [23 empty] | VV | 0
|  | Mezisoučet |  | 20.864 | [23 empty] | VV | 1
77 | 712341559RT1 | Povlakové krytiny střech do 10° pásy přitavením v celé ploše, 1 vrstva, bez dodávky pásu | m2 | 1157.884 |  | 0 |  | 0 |  | 0 | 21 | 0 | 0.00035 | 0.41 | 0 | 0 | 800-711 | RTS 24/ I | RTS 23/ II | 0.2 | 231.58 |  | Práce | Běžná |  |  |  | POL1_
|  | N12 ŘEZ C-C´, D-D´- NOVÝ STAV : | [25 empty] | VV | 0
|  | N15 POHLED JIŽNÍ, POHLED SEVERNÍ - NOVÝ STAV : | [25 empty] | VV | 0
|  | S13 STŘÍŠKA NAD ZDRAVOTNICKÝM ZAŘÍZENÍM : | [25 empty] | VV | 0
|  | asfaltový modifikovaný pás s Al. vložkou mí=350000 : | [25 empty] | VV | 0
|  | plocha : 6,43*1,05+(0,225+6,43+0,225)*0,41 |  | 9.5723 | [23 empty] | VV | 0
|  | vytažení na stěnu, detaily : 5,00 |  | 5 | [23 empty] | VV | 0
|  | Mezisoučet |  | 14.5723 | [23 empty] | VV | 1
|  | N10 PŮDORYS STŘECHY - NOVÝ STAV : | [25 empty] | VV | 0
|  | St. 01 HLAVNÍ STŘECHA : | [25 empty] | VV | 0
|  | parozábrana z SBS modif. asf. pásů tl.4mm (min µ=500000) : 1122,44775 |  | 1122.4478 | [23 empty] | VV | 0
|  | Mezisoučet |  | 1122.4478 | [23 empty] | VV | 1
|  | N10 PŮDORYS STŘECHY - NOVÝ STAV : | [25 empty] | VV | 0
|  | St. 01 HLAVNÍ STŘECHA : | [25 empty] | VV | 0
|  | obvod strojoven : 2*2*(3,65+2,68)*0,40+2*2*(4,03+2,68)*0,40 |  | 20.864 | [23 empty] | VV | 0
|  | Mezisoučet |  | 20.864 | [23 empty] | VV | 1
78 | 712373111RS3 | Povlakové krytiny střech do 10° z termoplastické fólie kotvené do betonu, 6 kotev/m2, při tl. izolace do 160 mm, včetně dodávky fólie, tloušťky 1,5 mm | m2 | 65.3616 |  | 0 |  | 0 |  | 0 | 21 | 0 | 0.0022 | 0.14 | 0 | 0 | 800-711 | RTS 24/ I | RTS 23/ II | 0.91 | 59.48 |  | Práce | Běžná |  |  |  | POL1_
|  | včetně ukotvení k podkladu hmoždinkami, svaření všech spojů a překrytí kotev fólií. | [25 empty] | POP
|  | N10 PŮDORYS STŘECHY - NOVÝ STAV : | [25 empty] | VV | 0
|  | St. 01 HLAVNÍ STŘECHA : | [25 empty] | VV | 0
|  | obvod strojoven - svisle : 2*2*(3,65+2,68)*0,40+2*2*(4,03+2,68)*0,40 |  | 20.864 | [23 empty] | VV | 0
|  | Mezisoučet |  | 20.864 | [23 empty] | VV | 1
|  | N10 PŮDORYS STŘECHY - NOVÝ STAV : | [25 empty] | VV | 0
|  | St. 02 STŘECHA VÝTAHOVÉ ŠACHTY : | [25 empty] | VV | 0
|  | hydroizolační PVC-P fólie tl.1,5mm : 4*(3,56+0,20+0,30)*(0,30+0,20+1,74+0,20+0,30) |  | 44.4976 | [23 empty] | VV | 0
|  | Mezisoučet |  | 44.4976 | [23 empty] | VV | 1
79 | 712373111RV3 | Povlakové krytiny střech do 10° z termoplastické fólie kotvené do betonu, 6 kotev/m2, při tl. izolace do 300 mm, včetně dodávky fólie, tloušťky 1,5 mm | m2 | 1132.0201 |  | 0 |  | 0 |  | 0 | 21 | 0 | 0.0022 | 2.49 | 0 | 0 | 800-711 | RTS 24/ I | RTS 23/ II | 0.9146 | 1035.35 |  | Práce | Běžná |  |  |  | POL1_
|  | včetně ukotvení k podkladu hmoždinkami, svaření všech spojů a překrytí kotev fólií. | [25 empty] | POP
|  | N12 ŘEZ C-C´, D-D´- NOVÝ STAV : | [25 empty] | VV | 0
|  | N15 POHLED JIŽNÍ, POHLED SEVERNÍ - NOVÝ STAV : | [25 empty] | VV | 0
|  | S13 STŘÍŠKA NAD ZDRAVOTNICKÝM ZAŘÍZENÍM : | [25 empty] | VV | 0
|  | střešní hydroizolační fólie, kotvená 1,5mm : | [25 empty] | VV | 0
|  | vodorovná plocha : 9,57230 |  | 9.5723 | [23 empty] | VV | 0
|  | Mezisoučet |  | 9.5723 | [23 empty] | VV | 1
|  | N10 PŮDORYS STŘECHY - NOVÝ STAV : | [25 empty] | VV | 0
|  | St. 01 HLAVNÍ STŘECHA : | [25 empty] | VV | 0
|  | Vodorovná plocha + překrytí atiky (viz. řez): : | [25 empty] | VV | 0
|  | pl.1 : (0,40+35,99+0,20)*(0,40+15,63+0,40) |  | 601.1737 | [23 empty] | VV | 0
|  | pl.2 : (0,20+10,865+0,20)*(0,40+15,63+0,40) |  | 185.0839 | [23 empty] | VV | 0
|  | pl.3 : (0,20+6,965+0,20)*(0,40+15,63+0,40) |  | 121.007 | [23 empty] | VV | 0
|  | pl.4 : (0,20+10,565+0,20)*(0,40+15,63+0,40) |  | 180.155 | [23 empty] | VV | 0
|  | pl.5 - odměřeno z .dwg : 120,213 |  | 120.213 | [23 empty] | VV | 0
|  | Odpočet otvorů a konstrukcí: : | [25 empty] | VV | 0
|  | strojovna - v ploše střechy (bez atiky) : -2*3,65*2,68+-2*4,03*2,68 |  | -41.1648 | [23 empty] | VV | 0
|  | VZT komora malá : -16*1,25*1,35 |  | -27 | [23 empty] | VV | 0
|  | VZT komora velká : -8*1,25*1,35 |  | -13.5 | [23 empty] | VV | 0
|  | výlez na střechu : -4*1,10*0,80 |  | -3.52 | [23 empty] | VV | 0
|  | Mezisoučet |  | 1122.4478 | [23 empty] | VV | 1
80 | 712391171RZ5 | Textílie na střechách do 10° podkladní, včetně dodávky netkané polypropylénové textílie plošné hmotnosti 300 g/m2 | m2 | 1166.9453 |  | 0 |  | 0 |  | 0 | 21 | 0 | 0.00032 | 0.37 | 0 | 0 | 800-711 | RTS 24/ I | RTS 23/ II | 0.1 | 116.69 |  | Práce | Běžná |  |  |  | POL1_
|  | N10 PŮDORYS STŘECHY - NOVÝ STAV : | [25 empty] | VV | 0
|  | St. 01 HLAVNÍ STŘECHA : | [25 empty] | VV | 0
|  | Vodorovná plocha: : | [25 empty] | VV | 0
|  | netkaná geotextilie (min 300g/m2) : 1122,44775 |  | 1122.4478 | [23 empty] | VV | 0
|  | Mezisoučet |  | 1122.4478 | [23 empty] | VV | 1
|  | N10 PŮDORYS STŘECHY - NOVÝ STAV : | [25 empty] | VV | 0
|  | St. 02 STŘECHA VÝTAHOVÉ ŠACHTY : | [25 empty] | VV | 0
|  | netkaná geotextilie (min 300g/m2) : 4*(3,56+0,20+0,30)*(0,30+0,20+1,74+0,20+0,30) |  | 44.4976 | [23 empty] | VV | 0
|  | Mezisoučet |  | 44.4976 | [23 empty] | VV | 1
81 | 712373111XV3 | Příplatek k pol. 712373111RV3 za tl. tepelné izolace nad 300mm | m2 | 1132.0201 |  | 0 |  | 0 |  | 0 | 21 | 0 | 0 | 0 | 0 | 0 |  | Vlastní | Indiv | 0 | 0 |  | Práce | Běžná |  |  |  | POL1_
|  | Odkaz na mn. položky pořadí 79 : 1132,02005 |  | 1132.0201 | [23 empty] | VV | 5
82 | 712373111YV3 | Příplatek k pol. 712373111RV3 a 712373111RS3 za příslušenství neuvedené samostatnými položkami | m2 | 1197.3817 |  | 0 |  | 0 |  | 0 | 21 | 0 | 0 | 0 | 0 | 0 |  | Vlastní | Indiv | 0 | 0 |  | Práce | Běžná |  |  |  | POL1_
|  | např. rohové a koutové lišty, detaily atd... | [25 empty] | POP
|  | Odkaz na mn. položky pořadí 78 : 65,36160 |  | 65.3616 | [23 empty] | VV | 5
|  | Odkaz na mn. položky pořadí 79 : 1132,02005 |  | 1132.0201 | [23 empty] | VV | 5
83 | 62856101R | Parozábrana asfaltová tl = 4,00 mm; funkce: hydroizolační, parotěsná; asfalt: modifikovaný; nosná vložka: Al fólie se skelnou a PES rohoží | m2 | 1331.5667 |  | 0 |  | 0 |  | 0 | 21 | 0 | 0.0038 | 5.06 | 0 | 0 | SPCM | RTS 24/ I | RTS 23/ II | 0 | 0 |  | Specifikace | Běžná |  |  |  | POL3_
|  | N12 ŘEZ C-C´, D-D´- NOVÝ STAV : | [25 empty] | VV | 0
|  | N15 POHLED JIŽNÍ, POHLED SEVERNÍ - NOVÝ STAV : | [25 empty] | VV | 0
|  | S13 STŘÍŠKA NAD ZDRAVOTNICKÝM ZAŘÍZENÍM : | [25 empty] | VV | 0
|  | asfaltový modifikovaný pás s Al. vložkou mí=350000 : 14,5723 |  | 14.5723 | [23 empty] | VV | 0
|  | Koeficient materiál +15% k čisté výměře: 0,15 |  | 2.1858 | [23 empty] | VV | 4
|  | Mezisoučet |  | 16.7582 | [23 empty] | VV | 1
|  | N10 PŮDORYS STŘECHY - NOVÝ STAV : | [25 empty] | VV | 0
|  | St. 01 HLAVNÍ STŘECHA : | [25 empty] | VV | 0
|  | Vodorovná plocha: : | [25 empty] | VV | 0
|  | parozábrana z SBS modif. asf. pásů tl.4mm (min µ=500000) : 1122,44775 |  | 1122.4478 | [23 empty] | VV | 0
|  | Koeficient materiál +15% k čisté výměře: 0,15 |  | 168.3672 | [23 empty] | VV | 4
|  | Mezisoučet |  | 1290.8149 | [23 empty] | VV | 1
|  | N10 PŮDORYS STŘECHY - NOVÝ STAV : | [25 empty] | VV | 0
|  | St. 01 HLAVNÍ STŘECHA : | [25 empty] | VV | 0
|  | obvod strojoven : 2*2*(3,65+2,68)*0,40+2*2*(4,03+2,68)*0,40 |  | 20.864 | [23 empty] | VV | 0
|  | Koeficient materiál +15% k čisté výměře: 0,15 |  | 3.1296 | [23 empty] | VV | 4
|  | Mezisoučet |  | 23.9936 | [23 empty] | VV | 1
84 | 998712102R00 | Přesun hmot pro povlakové krytiny v objektech výšky přes 6 do 12 m | t | 8.855 |  | 0 |  | 0 |  | 0 | 21 | 0 | 0 | 0 | 0 | 0 | 800-711 | RTS 24/ I | RTS 23/ II | 1.609 | 14.25 |  | Přesun hmot | Běžná |  |  |  | POL7_
|  | 50 m vodorovně | [25 empty] | SPI
|  | Hmotnosti z položek s pořadovými čísly: : | [25 empty] | VV | 0
|  | 76,77,78,79,80,83, : | [25 empty] | VV | 0
|  | Součet: : 8,85498 |  | 8.855 | [23 empty] | VV | 0
Díl: | 713 | Izolace tepelné |  |  |  | 0 |  | 0 |  | 0 |  | 0 |  | 23.33 |  | 1.77 |  |  |  |  | 730.58 | [6 empty] | DIL
85 | 713111127R00 | Montáž tepelné izolace stropů tepelná izolace stropů rovných spodem na tmel a hmoždinky, strop z cihelných tvárnic, bez dodávky materiálu, | m2 | 215.285 |  | 0 |  | 0 |  | 0 | 21 | 0 | 0.00338 | 0.73 | 0 | 0 | 800-713 | RTS 24/ I | RTS 23/ II | 0.58737 | 126.45 |  | Práce | Běžná |  |  |  | POL1_
|  | N04 PŮDORYS 1.NP - NOVÝ STAV : | [25 empty] | VV | 0
|  | N12 ŘEZ C-C´, D-D´- NOVÝ STAV : | [25 empty] | VV | 0
|  | S15 PODHLED U VSTUPU : | [25 empty] | VV | 0
|  | zateplovací systém ETICS : | [25 empty] | VV | 0
|  | lepící tmel : | [25 empty] | VV | 0
|  | tepelná izolace min. vata tl.150mm lambda = 0,035W/m.K : (2,85*6,20)+(3,35*5,80)+(10,15*6,95) |  | 107.6425 | [23 empty] | VV | 0
|  | tepelná izolace min. vata tl.150mm lambda = 0,035W/m.K : (2,85*6,20)+(3,35*5,80)+(10,15*6,95) |  | 107.6425 | [23 empty] | VV | 0
86 | 713134211RO6 | Montáž tepelné izolace stropů parotěsná zábrana na stěny s přelepením spojů, včetně dodávky fólie | m2 | 496.28 |  | 0 |  | 0 |  | 0 | 21 | 0 | 0.0002 | 0.1 | 0 | 0 | 800-713 | RTS 24/ I | RTS 23/ II | 0.14 | 69.48 |  | Práce | Běžná |  |  |  | POL1_
|  | N13 POHLED VÝCHODNÍ - NOVÝ STAV : | [25 empty] | VV | 0
|  | N14 POHLED ZÁPADNÍ - NOVÝ STAV : | [25 empty] | VV | 0
|  | S08 SDK PŘEDSTĚNA A MEZIOKENNÍ VLOŽKY : | [25 empty] | VV | 0
|  | parotěsná zábrana : | [25 empty] | VV | 0
|  | Pohled východní : | [25 empty] | VV | 0
|  | pole 1, MIV 600/1500 : 10*0,60*1,60 |  | 9.6 | [23 empty] | VV | 0
|  | pole 2, MIV 600/1500 : 12*0,60*1,60 |  | 11.52 | [23 empty] | VV | 0
|  | pole 2, MIV 1200/1500 : 6*1,20*1,60 |  | 11.52 | [23 empty] | VV | 0
|  | pole 3, MIV 600/1500 : 14*0,60*1,60 |  | 13.44 | [23 empty] | VV | 0
|  | pole 3, MIV 1200/1500 : 7*1,20*1,60 |  | 13.44 | [23 empty] | VV | 0
|  | pole 4, MIV 600/1500 : 16*0,60*1,60 |  | 15.36 | [23 empty] | VV | 0
|  | pole 4, MIV 1200/1500 : 8*1,20*1,60 |  | 15.36 | [23 empty] | VV | 0
|  | pole 5, MIV 600/1500 : 12*0,60*1,60 |  | 11.52 | [23 empty] | VV | 0
|  | pole 5, MIV 1200/1500 : 6*1,20*1,60 |  | 11.52 | [23 empty] | VV | 0
|  | pole 6, MIV 600/1500 : 12*0,60*1,60 |  | 11.52 | [23 empty] | VV | 0
|  | pole 6, MIV 1200/1500 : 18*1,20*1,60 |  | 34.56 | [23 empty] | VV | 0
|  | pole 7, MIV 600/1500 : 12*0,60*1,60 |  | 11.52 | [23 empty] | VV | 0
|  | pole 7, MIV 1200/1500 : 6*1,20*1,60 |  | 11.52 | [23 empty] | VV | 0
|  | Pohled západní : | [25 empty] | VV | 0
|  | pole 1, MIV 600/1500 : 10*0,60*1,60 |  | 9.6 | [23 empty] | VV | 0
|  | pole 2, MIV 600/1500 : 12*0,60*1,60 |  | 11.52 | [23 empty] | VV | 0
|  | pole 2, MIV 1200/1500 : 6*1,20*1,60 |  | 11.52 | [23 empty] | VV | 0
|  | pole 3, MIV 600/1500 : 14*0,60*1,60 |  | 13.44 | [23 empty] | VV | 0
|  | pole 3, MIV 1200/1500 : 7*1,20*1,60 |  | 13.44 | [23 empty] | VV | 0
|  | pole 4, MIV 600/1500 : 16*0,60*1,60 |  | 15.36 | [23 empty] | VV | 0
|  | pole 4, MIV 1200/1500 : 8*1,20*1,60 |  | 15.36 | [23 empty] | VV | 0
|  | pole 5, MIV 600/1500 : 12*0,60*1,60 |  | 11.52 | [23 empty] | VV | 0
|  | pole 5, MIV 1200/1500 : 6*1,20*1,60 |  | 11.52 | [23 empty] | VV | 0
|  | pole 6, MIV 600/1500 : 12*0,60*1,60 |  | 11.52 | [23 empty] | VV | 0
|  | pole 6, MIV 1200/1500 : 18*1,20*1,60 |  | 34.56 | [23 empty] | VV | 0
|  | pole 7, MIV 600/1500 : 12*0,60*1,60 |  | 11.52 | [23 empty] | VV | 0
|  | pole 7, MIV 1200/1500 : 6*1,20*1,60 |  | 11.52 | [23 empty] | VV | 0
|  | Mezisoučet |  | 364.8 | [23 empty] | VV | 1
|  | S18 ZATEPLENÍ V ÚROVNI PODHLEDU NAD PROSKLENOU STĚNOU V 1.PP A 1.NP : | [25 empty] | VV | 0
|  | parozábrana z PE fólie : | [25 empty] | VV | 0
|  | plocha : | [25 empty] | VV | 0
|  | Pohled východní : 3,30*2,50+(4*3,60)*1,00+1,60*2,60+13*3,60*1,00+3,30*3,60-1,30*2,70 |  | 81.98 | [23 empty] | VV | 0
|  | Pohled západní : 15*3,30*1,00 |  | 49.5 | [23 empty] | VV | 0
|  | Mezisoučet |  | 131.48 | [23 empty] | VV | 1
87 | 713101222R00 | Odstranění tepelné izolace z desek, lamel, rohoží, pásů a foukané izolace stropů a podhledů, připevněné drátem, přibitím, přeistřelením nebo na trny, z minerálních desek, lamel, rohoží a pásů, tloušťky od 100 mm do 200 mm | m2 | 107.6425 |  | 0 |  | 0 |  | 0 | 21 | 0 | 0 | 0 | 0.00853 | 0.92 | 800-713 | RTS 24/ I | RTS 23/ II | 0.06 | 6.46 |  | Práce | Běžná |  |  |  | POL1_
|  | B03 PŮDORYS 1.NP - BOURACÍ PRÁCE : | [25 empty] | VV | 0
|  | B08 ŘEZ C-C´, D-D´- BOURACÍ PRÁCE : | [25 empty] | VV | 0
|  | S15 PODHLED U VSTUPU : | [25 empty] | VV | 0
|  | A05 podhled - demontáž vč. tepelné izolace : | [25 empty] | VV | 0
|  | plocha : (2,85*6,20)+(3,35*5,80)+(10,15*6,95) |  | 107.6425 | [23 empty] | VV | 0
88 | 713103121R00 | Odstranění tepelné izolace z desek, lamel, rohoží, pásů a foukané izolace stěn, volně uložené, z minerálních desek, lamel, rohoží a pásů, tloušťky do 100 mm | m2 | 131.48 |  | 0 |  | 0 |  | 0 | 21 | 0 | 0 | 0 | 0.0065 | 0.85 | 800-713 | RTS 24/ I | RTS 22/ I | 0.03 | 3.94 |  | Práce | Běžná |  |  |  | POL1_
|  | B10 POHLED ZÁPADNÍ - BOURACÍ PRÁCE : | [25 empty] | VV | 0
|  | B09 POHLED VÝCHODNÍ - BOURACÍ PRÁCE : | [25 empty] | VV | 0
|  | A02 verzalitový obklad vč. nosného roštu - demontáž : | [25 empty] | VV | 0
|  | demontáž rohože Itaver : | [25 empty] | VV | 0
|  | Pohled východní : 3,30*2,50+(4*3,60)*1,00+1,60*2,60+13*3,60*1,00+3,30*3,60-1,30*2,70 |  | 81.98 | [23 empty] | VV | 0
|  | Pohled západní : 15*3,30*1,00 |  | 49.5 | [23 empty] | VV | 0
89 | 713131130R00 | Montáž tepelné izolace stěn vložením do nosné rámové konstrukce | m2 | 496.28 |  | 0 |  | 0 |  | 0 | 21 | 0 | 0.00023 | 0.11 | 0 | 0 | 800-713 | RTS 24/ I | RTS 23/ II | 0.16 | 79.4 |  | Práce | Běžná |  |  |  | POL1_
|  | Nařezání izolace na potřebný rouzměr. Vložení izolace do stěny bez dodávky tepelné izolace. | [25 empty] | POP
|  | N13 POHLED VÝCHODNÍ - NOVÝ STAV : | [25 empty] | VV | 0
|  | N14 POHLED ZÁPADNÍ - NOVÝ STAV : | [25 empty] | VV | 0
|  | S08 SDK PŘEDSTĚNA A MEZIOKENNÍ VLOŽKY : | [25 empty] | VV | 0
|  | minerální vata mezi rám tl.180mm : | [25 empty] | VV | 0
|  | Pohled východní : | [25 empty] | VV | 0
|  | pole 1, MIV 600/1500 : 10*0,60*1,60 |  | 9.6 | [23 empty] | VV | 0
|  | pole 2, MIV 600/1500 : 12*0,60*1,60 |  | 11.52 | [23 empty] | VV | 0
|  | pole 2, MIV 1200/1500 : 6*1,20*1,60 |  | 11.52 | [23 empty] | VV | 0
|  | pole 3, MIV 600/1500 : 14*0,60*1,60 |  | 13.44 | [23 empty] | VV | 0
|  | pole 3, MIV 1200/1500 : 7*1,20*1,60 |  | 13.44 | [23 empty] | VV | 0
|  | pole 4, MIV 600/1500 : 16*0,60*1,60 |  | 15.36 | [23 empty] | VV | 0
|  | pole 4, MIV 1200/1500 : 8*1,20*1,60 |  | 15.36 | [23 empty] | VV | 0
|  | pole 5, MIV 600/1500 : 12*0,60*1,60 |  | 11.52 | [23 empty] | VV | 0
|  | pole 5, MIV 1200/1500 : 6*1,20*1,60 |  | 11.52 | [23 empty] | VV | 0
|  | pole 6, MIV 600/1500 : 12*0,60*1,60 |  | 11.52 | [23 empty] | VV | 0
|  | pole 6, MIV 1200/1500 : 18*1,20*1,60 |  | 34.56 | [23 empty] | VV | 0
|  | pole 7, MIV 600/1500 : 12*0,60*1,60 |  | 11.52 | [23 empty] | VV | 0
|  | pole 7, MIV 1200/1500 : 6*1,20*1,60 |  | 11.52 | [23 empty] | VV | 0
|  | Pohled západní : | [25 empty] | VV | 0
|  | pole 1, MIV 600/1500 : 10*0,60*1,60 |  | 9.6 | [23 empty] | VV | 0
|  | pole 2, MIV 600/1500 : 12*0,60*1,60 |  | 11.52 | [23 empty] | VV | 0
|  | pole 2, MIV 1200/1500 : 6*1,20*1,60 |  | 11.52 | [23 empty] | VV | 0
|  | pole 3, MIV 600/1500 : 14*0,60*1,60 |  | 13.44 | [23 empty] | VV | 0
|  | pole 3, MIV 1200/1500 : 7*1,20*1,60 |  | 13.44 | [23 empty] | VV | 0
|  | pole 4, MIV 600/1500 : 16*0,60*1,60 |  | 15.36 | [23 empty] | VV | 0
|  | pole 4, MIV 1200/1500 : 8*1,20*1,60 |  | 15.36 | [23 empty] | VV | 0
|  | pole 5, MIV 600/1500 : 12*0,60*1,60 |  | 11.52 | [23 empty] | VV | 0
|  | pole 5, MIV 1200/1500 : 6*1,20*1,60 |  | 11.52 | [23 empty] | VV | 0
|  | pole 6, MIV 600/1500 : 12*0,60*1,60 |  | 11.52 | [23 empty] | VV | 0
|  | pole 6, MIV 1200/1500 : 18*1,20*1,60 |  | 34.56 | [23 empty] | VV | 0
|  | pole 7, MIV 600/1500 : 12*0,60*1,60 |  | 11.52 | [23 empty] | VV | 0
|  | pole 7, MIV 1200/1500 : 6*1,20*1,60 |  | 11.52 | [23 empty] | VV | 0
|  | Mezisoučet |  | 364.8 | [23 empty] | VV | 1
|  | S18 ZATEPLENÍ V ÚROVNI PODHLEDU NAD PROSKLENOU STĚNOU V 1.PP A 1.NP : | [25 empty] | VV | 0
|  | dřevěný rám vyplněný tepelnou izolací z min. vlny tl.100mm lambda = 0,035W/m.K : | [25 empty] | VV | 0
|  | plocha : | [25 empty] | VV | 0
|  | Pohled východní : 3,30*2,50+(4*3,60)*1,00+1,60*2,60+13*3,60*1,00+3,30*3,60-1,30*2,70 |  | 81.98 | [23 empty] | VV | 0
|  | Pohled západní : 15*3,30*1,00 |  | 49.5 | [23 empty] | VV | 0
|  | Mezisoučet |  | 131.48 | [23 empty] | VV | 1
90 | 713131131RT1 | Montáž tepelné izolace stěn lepením | m2 | 80 |  | 0 |  | 0 |  | 0 | 21 | 0 | 0.003 | 0.24 | 0 | 0 | 800-713 | RTS 24/ I | RTS 23/ II | 0.28 | 22.4 |  | Práce | Běžná |  |  |  | POL1_
|  | Očištění povrchu stěny od prachu, nařezání izolačních desek na požadovaný rozměr, nanesení lepicího tmelu, osazení desek. | [25 empty] | POP |  | Očištění povrchu stěny od prachu, nařezání izolačních desek na požadovaný rozměr, nanesení lepicího tmelu, osazení desek.
|  | N13 POHLED VÝCHODNÍ - NOVÝ STAV : | [25 empty] | VV | 0
|  | N14 POHLED ZÁPADNÍ - NOVÝ STAV : | [25 empty] | VV | 0
|  | N15 POHLED JIŽNÍ, POHLED SEVERNÍ - NOVÝ STAV : | [25 empty] | VV | 0
|  | Vyrovnávání podkladu - předběžně : 80,00 |  | 80 | [23 empty] | VV | 0
91 | 713141125R00 | Montáž tepelné izolace plochých střech desky, na lepidlo | m2 | 2334.4017 |  | 0 |  | 0 |  | 0 | 21 | 0 | 0.00033 | 0.77 | 0 | 0 | 800-713 | RTS 23/ II | RTS 23/ II | 0.16 | 373.5 |  | Práce | Běžná |  |  |  | POL1_
|  | Včetně očištění podkladu od nesoudržných vrstev. | [25 empty] | POP
|  | N12 ŘEZ C-C´, D-D´- NOVÝ STAV : | [25 empty] | VV | 0
|  | N15 POHLED JIŽNÍ, POHLED SEVERNÍ - NOVÝ STAV : | [25 empty] | VV | 0
|  | S13 STŘÍŠKA NAD ZDRAVOTNICKÝM ZAŘÍZENÍM : | [25 empty] | VV | 0
|  | tepelná izolace EPS 100S tl.160mm lambda = 0,038W/m.K : 9,5723 |  | 9.5723 | [23 empty] | VV | 0
|  | tepelná izolace EPS 150S tl.160mm lambda = 0,035W/m.K : 9,5723 |  | 9.5723 | [23 empty] | VV | 0
|  | vytažení na stěnu, detaily : 5,00 |  | 5 | [23 empty] | VV | 0
|  | Mezisoučet |  | 24.1446 | [23 empty] | VV | 1
|  | N10 PŮDORYS STŘECHY - NOVÝ STAV : | [25 empty] | VV | 0
|  | St. 01 HLAVNÍ STŘECHA : | [25 empty] | VV | 0
|  | tepelná izolace z EPS 150S : 1122,44775 |  | 1122.4478 | [23 empty] | VV | 0
|  | kompletizované spád. dílce lambda=0,035 (W/m.K) : 1122,44775 |  | 1122.4478 | [23 empty] | VV | 0
|  | Mezisoučet |  | 2244.8955 | [23 empty] | VV | 1
|  | N10 PŮDORYS STŘECHY - NOVÝ STAV : | [25 empty] | VV | 0
|  | St. 01 HLAVNÍ STŘECHA : | [25 empty] | VV | 0
|  | obvod strojoven - svisle (vytažení střechy na stěnu strojovny) : 2*2*(3,65+2,68)*0,40+2*2*(4,03+2,68)*0,40 |  | 20.864 | [23 empty] | VV | 0
|  | Mezisoučet |  | 20.864 | [23 empty] | VV | 1
|  | N10 PŮDORYS STŘECHY - NOVÝ STAV : | [25 empty] | VV | 0
|  | St. 02 STŘECHA VÝTAHOVÉ ŠACHTY : | [25 empty] | VV | 0
|  | tepelná izolace z EPS 150S tl.100mm lambda=0,035 (W/m.K) : 4*(3,56+0,20+0,30)*(0,30+0,20+1,74+0,20+0,30) |  | 44.4976 | [23 empty] | VV | 0
|  | Mezisoučet |  | 44.4976 | [23 empty] | VV | 1
92 | 28375704R | Výrobek izolační pro budovy z pěnového polystyrenu (EPS) tvar: deska; OH = 20 kg/m3; lambda = 0,037 W/(m.K); pevnost v tlaku CS 100 kPa | m3 | 2.1332 |  | 0 |  | 0 |  | 0 | 21 | 0 | 0.02 | 0.04 | 0 | 0 | SPCM | RTS 24/ I | RTS 23/ II | 0 | 0 |  | Specifikace | Běžná |  |  |  | POL3_
|  | N12 ŘEZ C-C´, D-D´- NOVÝ STAV : | [25 empty] | VV | 0
|  | N15 POHLED JIŽNÍ, POHLED SEVERNÍ - NOVÝ STAV : | [25 empty] | VV | 0
|  | S13 STŘÍŠKA NAD ZDRAVOTNICKÝM ZAŘÍZENÍM : | [25 empty] | VV | 0
|  | tepelná izolace EPS 100S tl.160mm lambda = 0,038W/m.K : 9,5723*0,16 |  | 1.5316 | [23 empty] | VV | 0
|  | vytažení na stěnu, detaily : 5,00*0,10 |  | 0.5 | [23 empty] | VV | 0
|  | Koeficient materiál +5% k čisté výměře: 0,05 |  | 0.10158 | [23 empty] | VV | 4
93 | 28375705R | Výrobek izolační pro budovy z pěnového polystyrenu (EPS) tvar: deska; OH = 25 kg/m3; lambda = 0,035 W/(m.K); pevnost v tlaku CS 150 kPa | m3 | 220.6137 |  | 0 |  | 0 |  | 0 | 21 | 0 | 0.025 | 5.52 | 0 | 0 | SPCM | RTS 24/ I | RTS 23/ II | 0 | 0 |  | Specifikace | Běžná |  |  |  | POL3_
|  | N12 ŘEZ C-C´, D-D´- NOVÝ STAV : | [25 empty] | VV | 0
|  | N15 POHLED JIŽNÍ, POHLED SEVERNÍ - NOVÝ STAV : | [25 empty] | VV | 0
|  | S13 STŘÍŠKA NAD ZDRAVOTNICKÝM ZAŘÍZENÍM : | [25 empty] | VV | 0
|  | tepelná izolace EPS 150S tl.160mm lambda = 0,035W/m.K : 9,5723*0,16 |  | 1.5316 | [23 empty] | VV | 0
|  | Koeficient materiál +5% k čisté výměře: 0,05 |  | 0.07658 | [23 empty] | VV | 4
|  | Mezisoučet |  | 1.6081 | [23 empty] | VV | 1
|  | N10 PŮDORYS STŘECHY - NOVÝ STAV : | [25 empty] | VV | 0
|  | St. 01 HLAVNÍ STŘECHA : | [25 empty] | VV | 0
|  | Pozn: minimální celková tl. izolantu musí být 320mm, pro rovné desky uvažována 180mm, pro spádové desky tl.250mm - přídavek na vytvoření spádu : | [25 empty] | VV | 0
|  | Nutno dořešit po zpracování kladečského plánu spádových desek. : | [25 empty] | VV | 0
|  | tepelná izolace z EPS 150S : 1122,44775*0,18 |  | 202.0406 | [23 empty] | VV | 0
|  | Koeficient materiál +5% k čisté výměře: 0,05 |  | 10.102 | [23 empty] | VV | 4
|  | Mezisoučet |  | 212.1426 | [23 empty] | VV | 1
|  | N10 PŮDORYS STŘECHY - NOVÝ STAV : | [25 empty] | VV | 0
|  | St. 01 HLAVNÍ STŘECHA : | [25 empty] | VV | 0
|  | obvod strojoven - svisle (vytažení střechy na stěnu strojovny) : (2*2*(3,65+2,68)*0,40+2*2*(4,03+2,68)*0,40)*0,10 |  | 2.0864 | [23 empty] | VV | 0
|  | Koeficient materiál +5% k čisté výměře: 0,05 |  | 0.10432 | [23 empty] | VV | 4
|  | Mezisoučet |  | 2.1907 | [23 empty] | VV | 1
|  | N10 PŮDORYS STŘECHY - NOVÝ STAV : | [25 empty] | VV | 0
|  | St. 02 STŘECHA VÝTAHOVÉ ŠACHTY : | [25 empty] | VV | 0
|  | tepelná izolace z EPS 150S tl.100mm lambda=0,035 (W/m.K) : 4*(3,56+0,20+0,30)*(0,30+0,20+1,74+0,20+0,30)*0,10 |  | 4.4498 | [23 empty] | VV | 0
|  | Koeficient materiál +5% k čisté výměře: 0,05 |  | 0.22249 | [23 empty] | VV | 4
|  | Mezisoučet |  | 4.6723 | [23 empty] | VV | 1
94 | 28375707R | Výrobek izolační pro budovy z pěnového polystyrenu (EPS) tvar: deska; označení: F; OH = 15 kg/m3; lambda = 0,039 W/(m.K); pevnost v tlaku CS 70 kPa | m3 | 3.36 |  | 0 |  | 0 |  | 0 | 21 | 0 | 0.015 | 0.05 | 0 | 0 | SPCM | RTS 24/ I | RTS 23/ II | 0 | 0 |  | Specifikace | Běžná |  |  |  | POL3_
|  | N13 POHLED VÝCHODNÍ - NOVÝ STAV : | [25 empty] | VV | 0
|  | N14 POHLED ZÁPADNÍ - NOVÝ STAV : | [25 empty] | VV | 0
|  | N15 POHLED JIŽNÍ, POHLED SEVERNÍ - NOVÝ STAV : | [25 empty] | VV | 0
|  | Vyrovnávání podkladu - předběžně, průměrná tl. izolantu uvažována 40mm : 80,00*0,04 |  | 3.2 | [23 empty] | VV | 0
|  | Koeficient materiál +5% k čisté výměře: 0,05 |  | 0.16 | [23 empty] | VV | 4
95 | 28375972R | Výrobek izolační pro budovy z pěnového polystyrenu (EPS) tvar: spádová deska; označení: S; OH = 25 kg/m3; lambda = 0,035 W/(m.K); pevnost v tlaku CS 150 kPa | m3 | 294.6425 |  | 0 |  | 0 |  | 0 | 21 | 0 | 0.025 | 7.37 | 0 | 0 | SPCM | RTS 24/ I | RTS 23/ II | 0 | 0 |  | Specifikace | Běžná |  |  |  | POL3_
|  | N10 PŮDORYS STŘECHY - NOVÝ STAV : | [25 empty] | VV | 0
|  | St. 01 HLAVNÍ STŘECHA : | [25 empty] | VV | 0
|  | Pozn: minimální celková tl. izolantu musí být 320mm, pro rovné desky uvažována 180mm, pro spádové desky tl.250mm - přídavek na vytvoření spádu : | [25 empty] | VV | 0
|  | Nutno dořešit po zpracování kladečského plánu spádových desek. : | [25 empty] | VV | 0
|  | kompletizované spád. dílce lambda=0,035 (W/m.K) : 1122,44775*0,25 |  | 280.6119 | [23 empty] | VV | 0
|  | Koeficient materiál +5% k čisté výměře: 0,05 |  | 14.0306 | [23 empty] | VV | 4
96 | 63151406R | Výrobek izolační pro budovy z minerální vlny (MW) tvar: deska; tloušťka d = 100,0 mm; OH = 40 kg/m3; lambda = 0,035 W/(m.K) | m2 | 138.054 |  | 0 |  | 0 |  | 0 | 21 | 0 | 0.004 | 0.55 | 0 | 0 | SPCM | RTS 24/ I | RTS 23/ II | 0 | 0 |  | Specifikace | Běžná |  |  |  | POL3_
|  | S18 ZATEPLENÍ V ÚROVNI PODHLEDU NAD PROSKLENOU STĚNOU V 1.PP A 1.NP : | [25 empty] | VV | 0
|  | dřevěný rám vyplněný tepelnou izolací z min. vlny tl.100mm lambda = 0,035W/m.K : | [25 empty] | VV | 0
|  | plocha : | [25 empty] | VV | 0
|  | Pohled východní : 3,30*2,50+(4*3,60)*1,00+1,60*2,60+13*3,60*1,00+3,30*3,60-1,30*2,70 |  | 81.98 | [23 empty] | VV | 0
|  | Pohled západní : 15*3,30*1,00 |  | 49.5 | [23 empty] | VV | 0
|  | Koeficient materiál +5% k čisté výměře: 0,05 |  | 6.574 | [23 empty] | VV | 4
97 | 63151413.AR | Výrobek izolační pro budovy z minerální vlny (MW) tvar: deska; tloušťka d = 180,0 mm; OH = 40 kg/m3; lambda = 0,035 W/(m.K) | m2 | 383.04 |  | 0 |  | 0 |  | 0 | 21 | 0 | 0.0072 | 2.76 | 0 | 0 | SPCM | RTS 24/ I | RTS 23/ II | 0 | 0 |  | Specifikace | Běžná |  |  |  | POL3_
|  | N13 POHLED VÝCHODNÍ - NOVÝ STAV : | [25 empty] | VV | 0
|  | N14 POHLED ZÁPADNÍ - NOVÝ STAV : | [25 empty] | VV | 0
|  | S08 SDK PŘEDSTĚNA A MEZIOKENNÍ VLOŽKY : | [25 empty] | VV | 0
|  | minerální vata mezi rám tl.180mm : 364,80 |  | 364.8 | [23 empty] | VV | 0
|  | Koeficient materiál +5% k čisté výměře: 0,05 |  | 18.24 | [23 empty] | VV | 4
98 | 63151546R | Výrobek izolační pro budovy z minerální vlny (MW) tvar: deska; vlákna: podélná; tloušťka d = 150,0 mm; OH = 150 kg/m3; lambda = 0,035 W/(m.K); pevnost v tlaku CS 30 kPa | m2 | 226.0493 |  | 0 |  | 0 |  | 0 | 21 | 0 | 0.0225 | 5.09 | 0 | 0 | SPCM | RTS 24/ I | RTS 23/ II | 0 | 0 |  | Specifikace | Běžná |  |  |  | POL3_
|  | N04 PŮDORYS 1.NP - NOVÝ STAV : | [25 empty] | VV | 0
|  | N12 ŘEZ C-C´, D-D´- NOVÝ STAV : | [25 empty] | VV | 0
|  | S15 PODHLED U VSTUPU : | [25 empty] | VV | 0
|  | zateplovací systém ETICS : | [25 empty] | VV | 0
|  | tepelná izolace min. vata tl.150mm lambda = 0,035W/m.K : (2,85*6,20)+(3,35*5,80)+(10,15*6,95) |  | 107.6425 | [23 empty] | VV | 0
|  | tepelná izolace min. vata tl.150mm lambda = 0,035W/m.K : (2,85*6,20)+(3,35*5,80)+(10,15*6,95) |  | 107.6425 | [23 empty] | VV | 0
|  | Koeficient materiál +5% k čisté výměře: 0,05 |  | 10.7643 | [23 empty] | VV | 4
99 | 998713104R00 | Přesun hmot pro izolace tepelné v objektech výšky do 36 m | t | 23.3221 |  | 0 |  | 0 |  | 0 | 21 | 0 | 0 | 0 | 0 | 0 | 800-713 | RTS 24/ I | RTS 23/ II | 2.099 | 48.95 |  | Přesun hmot | Běžná |  |  |  | POL7_
|  | 50 m vodorovně | [25 empty] | SPI
|  | Hmotnosti z položek s pořadovými čísly: : | [25 empty] | VV | 0
|  | 85,86,89,90,91,92,93,94,95,96,97,98, : | [25 empty] | VV | 0
|  | Součet: : 23,32210 |  | 23.3221 | [23 empty] | VV | 0
Díl: | 728 | Vzduchotechnika |  |  |  | 0 |  | 0 |  | 0 |  | 0 |  | 0 |  | 0 |  |  |  |  | 0 | [6 empty] | DIL
100 | 728909001RAX | Odsazení klimatizačních jednotek ozn.A13 o tl. zateplení | kus | 3 |  | 0 |  | 0 |  | 0 | 21 | 0 | 0 | 0 | 0 | 0 |  | Vlastní | Indiv | 0 | 0 |  | Agregovaná položka | Běžná |  |  |  | POL2_
|  | Kompletní provedení vč. všech potřebných prací, přípomocí, zprovoznění a odzkoušení, lešení, zdvihací techniky, uskladnění atd... | [25 empty] | POP |  | Kompletní provedení vč. všech potřebných prací, přípomocí, zprovoznění a odzkoušení, lešení, zdvihací techniky, uskladnění atd...
|  | B10 POHLED ZÁPADNÍ - BOURACÍ PRÁCE : | [25 empty] | VV | 0
|  | A13 VENKOVNÍ KLIMATIZAČNÍ JEDNOTKY- DEMONTÁŽ PO PROVEDENÍ ZATEPLENÍ ZPĚTNÁ MONTÁŽ : 3 |  | 3 | [23 empty] | VV | 0
Díl: | 762 | Konstrukce tesařské |  |  |  | 0 |  | 0 |  | 0 |  | 0 |  | 7.96 |  | 0 |  |  |  |  | 174.55 | [6 empty] | DIL
101 | 763612232R00 | Montáž obložení stěn, z desek tl. nad 18 mm, na P+D, šroubováním, bez dodávky desky | m2 | 496.28 |  | 0 |  | 0 |  | 0 | 21 | 0 | 0.00074 | 0.37 | 0 | 0 | 800-763 | RTS 24/ I | RTS 23/ II | 0.32 | 158.81 |  | Práce | Běžná |  |  |  | POL1_
|  | vč. dodávky a montáže spojovacího materiálu | [25 empty] | SPI
|  | N13 POHLED VÝCHODNÍ - NOVÝ STAV : | [25 empty] | VV | 0
|  | N14 POHLED ZÁPADNÍ - NOVÝ STAV : | [25 empty] | VV | 0
|  | S08 SDK PŘEDSTĚNA A MEZIOKENNÍ VLOŽKY : | [25 empty] | VV | 0
|  | záklop OSB IV. tl.20mm : | [25 empty] | VV | 0
|  | Pohled východní : | [25 empty] | VV | 0
|  | pole 1, MIV 600/1500 : 10*0,60*1,60 |  | 9.6 | [23 empty] | VV | 0
|  | pole 2, MIV 600/1500 : 12*0,60*1,60 |  | 11.52 | [23 empty] | VV | 0
|  | pole 2, MIV 1200/1500 : 6*1,20*1,60 |  | 11.52 | [23 empty] | VV | 0
|  | pole 3, MIV 600/1500 : 14*0,60*1,60 |  | 13.44 | [23 empty] | VV | 0
|  | pole 3, MIV 1200/1500 : 7*1,20*1,60 |  | 13.44 | [23 empty] | VV | 0
|  | pole 4, MIV 600/1500 : 16*0,60*1,60 |  | 15.36 | [23 empty] | VV | 0
|  | pole 4, MIV 1200/1500 : 8*1,20*1,60 |  | 15.36 | [23 empty] | VV | 0
|  | pole 5, MIV 600/1500 : 12*0,60*1,60 |  | 11.52 | [23 empty] | VV | 0
|  | pole 5, MIV 1200/1500 : 6*1,20*1,60 |  | 11.52 | [23 empty] | VV | 0
|  | pole 6, MIV 600/1500 : 12*0,60*1,60 |  | 11.52 | [23 empty] | VV | 0
|  | pole 6, MIV 1200/1500 : 18*1,20*1,60 |  | 34.56 | [23 empty] | VV | 0
|  | pole 7, MIV 600/1500 : 12*0,60*1,60 |  | 11.52 | [23 empty] | VV | 0
|  | pole 7, MIV 1200/1500 : 6*1,20*1,60 |  | 11.52 | [23 empty] | VV | 0
|  | Pohled západní : | [25 empty] | VV | 0
|  | pole 1, MIV 600/1500 : 10*0,60*1,60 |  | 9.6 | [23 empty] | VV | 0
|  | pole 2, MIV 600/1500 : 12*0,60*1,60 |  | 11.52 | [23 empty] | VV | 0
|  | pole 2, MIV 1200/1500 : 6*1,20*1,60 |  | 11.52 | [23 empty] | VV | 0
|  | pole 3, MIV 600/1500 : 14*0,60*1,60 |  | 13.44 | [23 empty] | VV | 0
|  | pole 3, MIV 1200/1500 : 7*1,20*1,60 |  | 13.44 | [23 empty] | VV | 0
|  | pole 4, MIV 600/1500 : 16*0,60*1,60 |  | 15.36 | [23 empty] | VV | 0
|  | pole 4, MIV 1200/1500 : 8*1,20*1,60 |  | 15.36 | [23 empty] | VV | 0
|  | pole 5, MIV 600/1500 : 12*0,60*1,60 |  | 11.52 | [23 empty] | VV | 0
|  | pole 5, MIV 1200/1500 : 6*1,20*1,60 |  | 11.52 | [23 empty] | VV | 0
|  | pole 6, MIV 600/1500 : 12*0,60*1,60 |  | 11.52 | [23 empty] | VV | 0
|  | pole 6, MIV 1200/1500 : 18*1,20*1,60 |  | 34.56 | [23 empty] | VV | 0
|  | pole 7, MIV 600/1500 : 12*0,60*1,60 |  | 11.52 | [23 empty] | VV | 0
|  | pole 7, MIV 1200/1500 : 6*1,20*1,60 |  | 11.52 | [23 empty] | VV | 0
|  | Mezisoučet |  | 364.8 | [23 empty] | VV | 1
|  | S18 ZATEPLENÍ V ÚROVNI PODHLEDU NAD PROSKLENOU STĚNOU V 1.PP A 1.NP : | [25 empty] | VV | 0
|  | OSB desky tl.22mm : | [25 empty] | VV | 0
|  | plocha : | [25 empty] | VV | 0
|  | Pohled východní : 3,30*2,50+(4*3,60)*1,00+1,60*2,60+13*3,60*1,00+3,30*3,60-1,30*2,70 |  | 81.98 | [23 empty] | VV | 0
|  | Pohled západní : 15*3,30*1,00 |  | 49.5 | [23 empty] | VV | 0
|  | Mezisoučet |  | 131.48 | [23 empty] | VV | 1
102 | 60726016.AR | Deska z plochých třísek (OSB) typ: 3; tl = 22,0 mm; povrch: nebroušený; hrana: P + D | m2 | 545.908 |  | 0 |  | 0 |  | 0 | 21 | 0 | 0.0139 | 7.59 | 0 | 0 | SPCM | RTS 24/ I | RTS 23/ II | 0 | 0 |  | Specifikace | Běžná |  |  |  | POL3_
|  | N13 POHLED VÝCHODNÍ - NOVÝ STAV : | [25 empty] | VV | 0
|  | N14 POHLED ZÁPADNÍ - NOVÝ STAV : | [25 empty] | VV | 0
|  | S08 SDK PŘEDSTĚNA A MEZIOKENNÍ VLOŽKY : | [25 empty] | VV | 0
|  | záklop OSB IV. tl.20mm : 364,80 |  | 364.8 | [23 empty] | VV | 0
|  | Koeficient materiál +10% k čisté výměře: 0,10 |  | 36.48 | [23 empty] | VV | 4
|  | Mezisoučet |  | 401.28 | [23 empty] | VV | 1
|  | S18 ZATEPLENÍ V ÚROVNI PODHLEDU NAD PROSKLENOU STĚNOU V 1.PP A 1.NP : | [25 empty] | VV | 0
|  | OSB desky tl.22mm : | [25 empty] | VV | 0
|  | plocha : | [25 empty] | VV | 0
|  | Pohled východní : 3,30*2,50+(4*3,60)*1,00+1,60*2,60+13*3,60*1,00+3,30*3,60-1,30*2,70 |  | 81.98 | [23 empty] | VV | 0
|  | Pohled západní : 15*3,30*1,00 |  | 49.5 | [23 empty] | VV | 0
|  | Koeficient materiál +10% k čisté výměře: 0,10 |  | 13.148 | [23 empty] | VV | 4
|  | Mezisoučet |  | 144.628 | [23 empty] | VV | 1
103 | 998762104R00 | Přesun hmot pro konstrukce tesařské v objektech výšky do 36 m | t | 7.9554 |  | 0 |  | 0 |  | 0 | 21 | 0 | 0 | 0 | 0 | 0 | 800-762 | RTS 24/ I | RTS 23/ II | 1.978 | 15.74 |  | Přesun hmot | Běžná |  |  |  | POL7_
|  | 50 m vodorovně | [25 empty] | SPI
|  | Hmotnosti z položek s pořadovými čísly: : | [25 empty] | VV | 0
|  | 101,102, : | [25 empty] | VV | 0
|  | Součet: : 7,95537 |  | 7.9554 | [23 empty] | VV | 0
Díl: | 764 | Konstrukce klempířské |  |  |  | 0 |  | 0 |  | 0 |  | 0 |  | 4.42 |  | 2.63 |  |  |  |  | 1146.14 | [6 empty] | DIL
104 | 764928305R00 | Oplechování zdí (atik), z lakovaného pozinkovaného plechu, rš 600 mm, výroba (zhotovení) a montáž | m | 62.75 |  | 0 |  | 0 |  | 0 | 21 | 0 | 0.00158 | 0.1 | 0 | 0 | 800-764 | RTS 24/ I | RTS 23/ II | 0.94 | 58.99 |  | Práce | Běžná |  |  |  | POL1_
|  | včetně zhotovení rohů, spojů a dilatací | [25 empty] | SPI
|  | včetně zednické výpomoci. | [25 empty] | POP
|  | N18 TABULKA KLEMPÍŘSKÝCH VÝROBKŮ - NOVÝ STAV : | [25 empty] | VV | 0
|  | r.š.590mm : | [25 empty] | VV | 0
|  | K18 příponka : 0,25*108 |  | 27 | [23 empty] | VV | 0
|  | K19 příponka : 0,25*39 |  | 9.75 | [23 empty] | VV | 0
|  | K20 příponka : 0,25*31 |  | 7.75 | [23 empty] | VV | 0
|  | K21 příponka : 0,25*38 |  | 9.5 | [23 empty] | VV | 0
|  | K22 příponka : 0,25*35 |  | 8.75 | [23 empty] | VV | 0
105 | 764928306R00 | Oplechování zdí (atik), z lakovaného pozinkovaného plechu, rš 750 mm, výroba (zhotovení) a montáž | m | 348.27 |  | 0 |  | 0 |  | 0 | 21 | 0 | 0.00158 | 0.55 | 0 | 0 | 800-764 | RTS 24/ I | RTS 23/ II | 0.99 | 344.79 |  | Práce | Běžná |  |  |  | POL1_
|  | včetně zhotovení rohů, spojů a dilatací | [25 empty] | SPI
|  | včetně zednické výpomoci. | [25 empty] | POP
|  | N18 TABULKA KLEMPÍŘSKÝCH VÝROBKŮ - NOVÝ STAV : | [25 empty] | VV | 0
|  | r.š.650mm : | [25 empty] | VV | 0
|  | K18 oplechování atiky : 108,05 |  | 108.05 | [23 empty] | VV | 0
|  | K19 oplechování atiky : 38,82 |  | 38.82 | [23 empty] | VV | 0
|  | K20 oplechování atiky : 30,97 |  | 30.97 | [23 empty] | VV | 0
|  | K21 oplechování atiky : 38,18 |  | 38.18 | [23 empty] | VV | 0
|  | K22 oplechování atiky : 35,25 |  | 35.25 | [23 empty] | VV | 0
|  | Mezisoučet |  | 251.27 | [23 empty] | VV | 1
|  | N18 TABULKA KLEMPÍŘSKÝCH VÝROBKŮ - NOVÝ STAV : | [25 empty] | VV | 0
|  | r.š.730mm : | [25 empty] | VV | 0
|  | K15 oplechování stříšky : 7,08 |  | 7.08 | [23 empty] | VV | 0
|  | K23 oplechování balkónu : 7,44 |  | 7.44 | [23 empty] | VV | 0
|  | K24 oplechování balkónu : 14,88 |  | 14.88 | [23 empty] | VV | 0
|  | K14 oplechování soklu : 14,14 |  | 14.14 | [23 empty] | VV | 0
|  | Mezisoučet |  | 43.54 | [23 empty] | VV | 1
|  | N18 TABULKA KLEMPÍŘSKÝCH VÝROBKŮ - NOVÝ STAV : | [25 empty] | VV | 0
|  | r.š.740mm : | [25 empty] | VV | 0
|  | K25 oplehování atiky : 42,96*1 |  | 42.96 | [23 empty] | VV | 0
|  | r.š.680mm : | [25 empty] | VV | 0
|  | K25 příponka á 1m : 0,25*42 |  | 10.5 | [23 empty] | VV | 0
|  | Mezisoučet |  | 53.46 | [23 empty] | VV | 1
106 | 764928103R00 | Oplechování parapetů , z lakovaného pozinkovaného plechu, rš 200 mm, výroba (zhotovení) a montáž | m | 21.14 |  | 0 |  | 0 |  | 0 | 21 | 0 | 0.00158 | 0.03 | 0 | 0 | 800-764 | RTS 23/ II | RTS 23/ II | 0.8 | 16.91 |  | Práce | Běžná |  |  |  | POL1_
|  | včetně rohů | [25 empty] | SPI
|  | včetně zednické výpomoci. | [25 empty] | POP
|  | N18 TABULKA KLEMPÍŘSKÝCH VÝROBKŮ - NOVÝ STAV : | [25 empty] | VV | 0
|  | r.š.190mm : | [25 empty] | VV | 0
|  | K10 oplechování parapetu : 9,30 |  | 9.3 | [23 empty] | VV | 0
|  | Mezisoučet |  | 9.3 | [23 empty] | VV | 1
|  | N18 TABULKA KLEMPÍŘSKÝCH VÝROBKŮ - NOVÝ STAV : | [25 empty] | VV | 0
|  | r.š.200mm : | [25 empty] | VV | 0
|  | K01 oplechování parapetu : 2,60 |  | 2.6 | [23 empty] | VV | 0
|  | K11 oplechování parapetu : 9,24 |  | 9.24 | [23 empty] | VV | 0
|  | Mezisoučet |  | 11.84 | [23 empty] | VV | 1
107 | 764928104R00 | Oplechování parapetů , z lakovaného pozinkovaného plechu, rš 250 mm, výroba (zhotovení) a montáž | m | 596.78 |  | 0 |  | 0 |  | 0 | 21 | 0 | 0.00158 | 0.94 | 0 | 0 | 800-764 | RTS 23/ II | RTS 23/ II | 0.82 | 489.36 |  | Práce | Běžná |  |  |  | POL1_
|  | včetně rohů | [25 empty] | SPI
|  | včetně zednické výpomoci. | [25 empty] | POP
|  | N18 TABULKA KLEMPÍŘSKÝCH VÝROBKŮ - NOVÝ STAV : | [25 empty] | VV | 0
|  | r.š.220mm : | [25 empty] | VV | 0
|  | K16 oplechování parapetu : 2,43 |  | 2.43 | [23 empty] | VV | 0
|  | K17 oplechování parapetu : 30,08 |  | 30.08 | [23 empty] | VV | 0
|  | Mezisoučet |  | 32.51 | [23 empty] | VV | 1
|  | N18 TABULKA KLEMPÍŘSKÝCH VÝROBKŮ - NOVÝ STAV : | [25 empty] | VV | 0
|  | r.š.240mm : | [25 empty] | VV | 0
|  | K09 oplechování parapetu : 21,15 |  | 21.15 | [23 empty] | VV | 0
|  | Mezisoučet |  | 21.15 | [23 empty] | VV | 1
|  | r.š.250mm : | [25 empty] | VV | 0
|  | K06 oplechování parapetu : 27,84 |  | 27.84 | [23 empty] | VV | 0
|  | K07 oplechování parapetu : 399,84 |  | 399.84 | [23 empty] | VV | 0
|  | K08 oplechování parapetu : 115,44 |  | 115.44 | [23 empty] | VV | 0
|  | Mezisoučet |  | 543.12 | [23 empty] | VV | 1
108 | 764928106R00 | Oplechování parapetů , z lakovaného pozinkovaného plechu, rš 400 mm, výroba (zhotovení) a montáž | m | 14.14 |  | 0 |  | 0 |  | 0 | 21 | 0 | 0.00158 | 0.02 | 0 | 0 | 800-764 | RTS 23/ II | RTS 23/ II | 0.87 | 12.3 |  | Práce | Běžná |  |  |  | POL1_
|  | včetně rohů | [25 empty] | SPI
|  | včetně zednické výpomoci. | [25 empty] | POP
|  | N18 TABULKA KLEMPÍŘSKÝCH VÝROBKŮ - NOVÝ STAV : | [25 empty] | VV | 0
|  | r.š.360mm : | [25 empty] | VV | 0
|  | K13 oplechování parapetu : 14,14 |  | 14.14 | [23 empty] | VV | 0
109 | 764928107R00 | Oplechování parapetů , z lakovaného pozinkovaného plechu, rš 500 mm, výroba (zhotovení) a montáž | m | 3.2 |  | 0 |  | 0 |  | 0 | 21 | 0 | 0.00158 | 0.01 | 0 | 0 | 800-764 | RTS 23/ II | RTS 23/ II | 0.91 | 2.91 |  | Práce | Běžná |  |  |  | POL1_
|  | včetně rohů | [25 empty] | SPI
|  | včetně zednické výpomoci. | [25 empty] | POP
|  | N18 TABULKA KLEMPÍŘSKÝCH VÝROBKŮ - NOVÝ STAV : | [25 empty] | VV | 0
|  | r.š.480mm : | [25 empty] | VV | 0
|  | K12 oplechování parapetu : 3,20 |  | 3.2 | [23 empty] | VV | 0
110 | 764928108R00 | Oplechování parapetů , z lakovaného pozinkovaného plechu, rš 600 mm, výroba (zhotovení) a montáž | m | 85.85 |  | 0 |  | 0 |  | 0 | 21 | 0 | 0.00158 | 0.14 | 0 | 0 | 800-764 | RTS 23/ II | RTS 23/ II | 0.95 | 81.56 |  | Práce | Běžná |  |  |  | POL1_
|  | včetně rohů | [25 empty] | SPI
|  | včetně zednické výpomoci. | [25 empty] | POP
|  | N18 TABULKA KLEMPÍŘSKÝCH VÝROBKŮ - NOVÝ STAV : | [25 empty] | VV | 0
|  | r.š.530mm : | [25 empty] | VV | 0
|  | K04 oplechování soklu : 31,60 |  | 31.6 | [23 empty] | VV | 0
|  | Mezisoučet |  | 31.6 | [23 empty] | VV | 1
|  | N18 TABULKA KLEMPÍŘSKÝCH VÝROBKŮ - NOVÝ STAV : | [25 empty] | VV | 0
|  | r.š.550mm : | [25 empty] | VV | 0
|  | K02 oplechování parapetu : 23,80 |  | 23.8 | [23 empty] | VV | 0
|  | Mezisoučet |  | 23.8 | [23 empty] | VV | 1
|  | N18 TABULKA KLEMPÍŘSKÝCH VÝROBKŮ - NOVÝ STAV : | [25 empty] | VV | 0
|  | r.š.580mm : | [25 empty] | VV | 0
|  | K03 oplechování soklu : 17,67 |  | 17.67 | [23 empty] | VV | 0
|  | K05 oplechování soklu : 12,78 |  | 12.78 | [23 empty] | VV | 0
|  | Mezisoučet |  | 30.45 | [23 empty] | VV | 1
111 | 764311821R00 | Demontáž krytiny hladké střešní z tabulí 2 x 1 m, plochy do 25 m, sklonu do 30° | m2 | 14.5723 |  | 0 |  | 0 |  | 0 | 21 | 0 | 0 | 0 | 0.00732 | 0.11 | 800-764 | RTS 24/ I | RTS 23/ II | 0.115 | 1.68 |  | Práce | Běžná |  |  |  | POL1_
|  | N12 ŘEZ C-C´, D-D´- NOVÝ STAV : | [25 empty] | VV | 0
|  | N15 POHLED JIŽNÍ, POHLED SEVERNÍ - NOVÝ STAV : | [25 empty] | VV | 0
|  | S13 STŘÍŠKA NAD ZDRAVOTNICKÝM ZAŘÍZENÍM : | [25 empty] | VV | 0
|  | stávající krytina TiZn : | [25 empty] | VV | 0
|  | plocha : 6,43*1,05+(0,225+6,43+0,225)*0,41 |  | 9.5723 | [23 empty] | VV | 0
|  | vytažení na stěnu, detaily : 5,00 |  | 5 | [23 empty] | VV | 0
112 | 764410850R00 | Demontáž oplechování parapetů rš od 100 do 330 mm | m | 617.92 |  | 0 |  | 0 |  | 0 | 21 | 0 | 0 | 0 | 0.00135 | 0.83 | 800-764 | RTS 24/ I | RTS 23/ II | 0.09 | 55.61 |  | Práce | Běžná |  |  |  | POL1_
|  | Odkaz na mn. položky pořadí 106 : 21,14000 |  | 21.14 | [23 empty] | VV | 5
|  | Odkaz na mn. položky pořadí 107 : 596,78000 |  | 596.78 | [23 empty] | VV | 5
113 | 764410880R00 | Demontáž oplechování parapetů rš od 400 do 600 mm | m | 103.19 |  | 0 |  | 0 |  | 0 | 21 | 0 | 0 | 0 | 0.00287 | 0.3 | 800-764 | RTS 24/ I | RTS 23/ II | 0.1 | 10.32 |  | Práce | Běžná |  |  |  | POL1_
|  | Odkaz na mn. položky pořadí 108 : 14,14000 |  | 14.14 | [23 empty] | VV | 5
|  | Odkaz na mn. položky pořadí 109 : 3,20000 |  | 3.2 | [23 empty] | VV | 5
|  | Odkaz na mn. položky pořadí 110 : 85,85000 |  | 85.85 | [23 empty] | VV | 5
114 | 764430850R00 | Demontáž oplechování zdí a nadezdívek rš 600 mm | m | 411.02 |  | 0 |  | 0 |  | 0 | 21 | 0 | 0 | 0 | 0.00337 | 1.39 | 800-764 | RTS 24/ I | RTS 23/ II | 0.12 | 49.32 |  | Práce | Běžná |  |  |  | POL1_
|  | Odkaz na mn. položky pořadí 104 : 62,75000 |  | 62.75 | [23 empty] | VV | 5
|  | Odkaz na mn. položky pořadí 105 : 348,27000 |  | 348.27 | [23 empty] | VV | 5
115 | 13814193RY | Plech pozinkovaný + elox tl.1,00 mm | m2 | 37.0225 |  | 0 |  | 0 |  | 0 | 21 | 0 | 0.008 | 0.3 | 0 | 0 |  | Vlastní | Indiv | 0 | 0 |  | Specifikace | Běžná |  |  |  | POL3_
|  | N18 TABULKA KLEMPÍŘSKÝCH VÝROBKŮ - NOVÝ STAV : | [25 empty] | VV | 0
|  | K18 příponka : 0,25*108*0,590 |  | 15.93 | [23 empty] | VV | 0
|  | K19 příponka : 0,25*39*0,590 |  | 5.7525 | [23 empty] | VV | 0
|  | K20 příponka : 0,25*31*0,590 |  | 4.5725 | [23 empty] | VV | 0
|  | K21 příponka : 0,25*38*0,590 |  | 5.605 | [23 empty] | VV | 0
|  | K22 příponka : 0,25*35*0,590 |  | 5.1625 | [23 empty] | VV | 0
116 | 13851063RX | Plech pozinkovaný + elox tl.0,60 mm | m2 | 485.1508 |  | 0 |  | 0 |  | 0 | 21 | 0 | 0.0048 | 2.33 | 0 | 0 |  | Vlastní | RTS 23/ II | 0 | 0 |  | Specifikace | Běžná |  |  |  | POL3_
|  | K01 oplechování parapetu : 2,60*0,200 |  | 0.52 | [23 empty] | VV | 0
|  | K02 oplechování parapetu : 23,80*0,550 |  | 13.09 | [23 empty] | VV | 0
|  | K03 oplechování soklu : 17,67*0,580 |  | 10.2486 | [23 empty] | VV | 0
|  | K04 oplechování soklu : 31,60*0,530 |  | 16.748 | [23 empty] | VV | 0
|  | K05 oplechování soklu : 12,78*0,580 |  | 7.4124 | [23 empty] | VV | 0
|  | K06 oplechování parapetu : 27,84*0,250 |  | 6.96 | [23 empty] | VV | 0
|  | K07 oplechování parapetu : 399,84*0,250 |  | 99.96 | [23 empty] | VV | 0
|  | K08 oplechování parapetu : 115,44*0,250 |  | 28.86 | [23 empty] | VV | 0
|  | K09 oplechování parapetu : 21,15*0,240 |  | 5.076 | [23 empty] | VV | 0
|  | K10 oplechování parapetu : 9,30*0,190 |  | 1.767 | [23 empty] | VV | 0
|  | K11 oplechování parapetu : 9,24*0,200 |  | 1.848 | [23 empty] | VV | 0
|  | K12 oplechování parapetu : 3,20*0,480 |  | 1.536 | [23 empty] | VV | 0
|  | K13 oplechování parapetu : 14,14*0,360 |  | 5.0904 | [23 empty] | VV | 0
|  | K14 oplechování soklu : 14,14*0,730 |  | 10.3222 | [23 empty] | VV | 0
|  | K15 oplechování stříšky : 7,08*0,730 |  | 5.1684 | [23 empty] | VV | 0
|  | K16 oplechování parapetu : 2,43*0,220 |  | 0.5346 | [23 empty] | VV | 0
|  | K17 oplechování parapetu : 30,08*0,220 |  | 6.6176 | [23 empty] | VV | 0
|  | K18 oplechování atiky : 108,05*0,650 |  | 70.2325 | [23 empty] | VV | 0
|  | K18 příponka : 0,25*0,590 |  | 0.1475 | [23 empty] | VV | 0
|  | K19 oplechování atiky : 38,82*0,650 |  | 25.233 | [23 empty] | VV | 0
|  | K19 příponka : 0,25*0,590 |  | 0.1475 | [23 empty] | VV | 0
|  | K20 oplechování atiky : 30,97*0,650 |  | 20.1305 | [23 empty] | VV | 0
|  | K20 příponka : 0,25*0,590 |  | 0.1475 | [23 empty] | VV | 0
|  | K21 oplechování atiky : 38,18*0,650 |  | 24.817 | [23 empty] | VV | 0
|  | K21 příponka : 0,25*0,590 |  | 0.1475 | [23 empty] | VV | 0
|  | K22 oplechování atiky : 35,25*0,650 |  | 22.9125 | [23 empty] | VV | 0
|  | K22 příponka : 0,25*0,590 |  | 0.1475 | [23 empty] | VV | 0
|  | K23 oplechování balkónu : 7,44*0,730 |  | 5.4312 | [23 empty] | VV | 0
|  | K24 oplechování balkónu : 14,88*0,730 |  | 10.8624 | [23 empty] | VV | 0
|  | K25 oplehování atiky : 42,96*0,74 |  | 31.7904 | [23 empty] | VV | 0
|  | K25 příponka á 1m : 0,25*42*0,68 |  | 7.14 | [23 empty] | VV | 0
|  | Koeficient materiál +10% k čisté výměře: 0,10 |  | 44.1046 | [23 empty] | VV | 4
117 | 998764104R00 | Přesun hmot pro konstrukce klempířské v objektech výšky do 36 m | t | 4.4137 |  | 0 |  | 0 |  | 0 | 21 | 0 | 0 | 0 | 0 | 0 | 800-764 | RTS 24/ I | RTS 23/ II | 5.074 | 22.39 |  | Přesun hmot | Běžná |  |  |  | POL7_
|  | 50 m vodorovně | [25 empty] | SPI
|  | Hmotnosti z položek s pořadovými čísly: : | [25 empty] | VV | 0
|  | 104,105,106,107,108,109,110,115,116, : | [25 empty] | VV | 0
|  | Součet: : 4,41367 |  | 4.4137 | [23 empty] | VV | 0
Díl: | 766 | Konstrukce truhlářské |  |  |  | 0 |  | 0 |  | 0 |  | 0 |  | 1.25 |  | 28.93 |  |  |  |  | 632.54 | [6 empty] | DIL
118 | 766417111R00 | Montáž obložení stěn, sloupů a pilířů doplňkové konstrukce podkladový rošt pod obložení stěn | m | 328.7 |  | 0 |  | 0 |  | 0 | 21 | 0 | 0.00018 | 0.06 | 0 | 0 | 800-766 | RTS 24/ I | RTS 23/ II | 0.17 | 55.88 |  | Práce | Běžná |  |  |  | POL1_
|  | N13 POHLED VÝCHODNÍ - NOVÝ STAV : | [25 empty] | VV | 0
|  | N14 POHLED ZÁPADNÍ - NOVÝ STAV : | [25 empty] | VV | 0
|  | S18 ZATEPLENÍ V ÚROVNI PODHLEDU NAD PROSKLENOU STĚNOU V 1.PP A 1.NP : | [25 empty] | VV | 0
|  | dřevěný rám vyplněný tepelnou izolací z min. vlny tl.100mm lambda = 0,035W/m.K : | [25 empty] | VV | 0
|  | plocha : | [25 empty] | VV | 0
|  | Pohled východní : (3,30*2,50+(4*3,60)*1,00+1,60*2,60+13*3,60*1,00+3,30*3,60-1,30*2,70)*2,50 |  | 204.95 | [23 empty] | VV | 0
|  | Pohled západní : 15*3,30*1,00*2,50 |  | 123.75 | [23 empty] | VV | 0
119 | 766411811R00 | Demontáž obložení stěn panely velikosti do 1,5 m2 | m2 | 364.8 |  | 0 |  | 0 |  | 0 | 21 | 0 | 0 | 0 | 0.02465 | 8.99 | 800-766 | RTS 24/ I | RTS 23/ II | 0.25 | 91.2 |  | Práce | Běžná |  |  |  | POL1_
|  | B09 POHLED VÝCHODNÍ - BOURACÍ PRÁCE : | [25 empty] | VV | 0
|  | B10 POHLED ZÁPADNÍ - BOURACÍ PRÁCE : | [25 empty] | VV | 0
|  | Stávající záklop meziokenních vložek - PŘEDPOKLAD : | [25 empty] | VV | 0
|  | Pohled východní meziokenní vložky : | [25 empty] | VV | 0
|  | pole 1, MIV 600/1500 : 10*0,60*1,60 |  | 9.6 | [23 empty] | VV | 0
|  | pole 2, MIV 600/1500 : 12*0,60*1,60 |  | 11.52 | [23 empty] | VV | 0
|  | pole 2, MIV 1200/1500 : 6*1,20*1,60 |  | 11.52 | [23 empty] | VV | 0
|  | pole 3, MIV 600/1500 : 14*0,60*1,60 |  | 13.44 | [23 empty] | VV | 0
|  | pole 3, MIV 1200/1500 : 7*1,20*1,60 |  | 13.44 | [23 empty] | VV | 0
|  | pole 4, MIV 600/1500 : 16*0,60*1,60 |  | 15.36 | [23 empty] | VV | 0
|  | pole 4, MIV 1200/1500 : 8*1,20*1,60 |  | 15.36 | [23 empty] | VV | 0
|  | pole 5, MIV 600/1500 : 12*0,60*1,60 |  | 11.52 | [23 empty] | VV | 0
|  | pole 5, MIV 1200/1500 : 6*1,20*1,60 |  | 11.52 | [23 empty] | VV | 0
|  | pole 6, MIV 600/1500 : 12*0,60*1,60 |  | 11.52 | [23 empty] | VV | 0
|  | pole 6, MIV 1200/1500 : 18*1,20*1,60 |  | 34.56 | [23 empty] | VV | 0
|  | pole 7, MIV 600/1500 : 12*0,60*1,60 |  | 11.52 | [23 empty] | VV | 0
|  | pole 7, MIV 1200/1500 : 6*1,20*1,60 |  | 11.52 | [23 empty] | VV | 0
|  | Pohled západní meziokenní vložky : | [25 empty] | VV | 0
|  | pole 1, MIV 600/1500 : 10*0,60*1,60 |  | 9.6 | [23 empty] | VV | 0
|  | pole 2, MIV 600/1500 : 12*0,60*1,60 |  | 11.52 | [23 empty] | VV | 0
|  | pole 2, MIV 1200/1500 : 6*1,20*1,60 |  | 11.52 | [23 empty] | VV | 0
|  | pole 3, MIV 600/1500 : 14*0,60*1,60 |  | 13.44 | [23 empty] | VV | 0
|  | pole 3, MIV 1200/1500 : 7*1,20*1,60 |  | 13.44 | [23 empty] | VV | 0
|  | pole 4, MIV 600/1500 : 16*0,60*1,60 |  | 15.36 | [23 empty] | VV | 0
|  | pole 4, MIV 1200/1500 : 8*1,20*1,60 |  | 15.36 | [23 empty] | VV | 0
|  | pole 5, MIV 600/1500 : 12*0,60*1,60 |  | 11.52 | [23 empty] | VV | 0
|  | pole 5, MIV 1200/1500 : 6*1,20*1,60 |  | 11.52 | [23 empty] | VV | 0
|  | pole 6, MIV 600/1500 : 12*0,60*1,60 |  | 11.52 | [23 empty] | VV | 0
|  | pole 6, MIV 1200/1500 : 18*1,20*1,60 |  | 34.56 | [23 empty] | VV | 0
|  | pole 7, MIV 600/1500 : 12*0,60*1,60 |  | 11.52 | [23 empty] | VV | 0
|  | pole 7, MIV 1200/1500 : 6*1,20*1,60 |  | 11.52 | [23 empty] | VV | 0
120 | 766411821R00 | Demontáž obložení stěn palubkami | m2 | 988.608 |  | 0 |  | 0 |  | 0 | 21 | 0 | 0 | 0 | 0.01098 | 10.85 | 800-766 | RTS 24/ I | RTS 23/ II | 0.37 | 365.78 |  | Práce | Běžná |  |  |  | POL1_
|  | B10 POHLED ZÁPADNÍ - BOURACÍ PRÁCE : | [25 empty] | VV | 0
|  | B09 POHLED VÝCHODNÍ - BOURACÍ PRÁCE : | [25 empty] | VV | 0
|  | B11 POHLED JIŽNÍ, POHLED SEVERNÍ - BOURACÍ PRÁCE : | [25 empty] | VV | 0
|  | A02 verzalitový obklad vč. nosného roštu - demontáž : | [25 empty] | VV | 0
|  | Pohled východní : 3,30*2,50+(4*3,60)*1,00+1,60*2,60+13*3,60*1,00+3,30*3,60-1,30*2,70 |  | 81.98 | [23 empty] | VV | 0
|  | Pohled východní meziokenní vložky : | [25 empty] | VV | 0
|  | pole 1, MIV 600/1500 : 10*0,60*1,60 |  | 9.6 | [23 empty] | VV | 0
|  | pole 2, MIV 600/1500 : 12*0,60*1,60 |  | 11.52 | [23 empty] | VV | 0
|  | pole 2, MIV 1200/1500 : 6*1,20*1,60 |  | 11.52 | [23 empty] | VV | 0
|  | pole 3, MIV 600/1500 : 14*0,60*1,60 |  | 13.44 | [23 empty] | VV | 0
|  | pole 3, MIV 1200/1500 : 7*1,20*1,60 |  | 13.44 | [23 empty] | VV | 0
|  | pole 4, MIV 600/1500 : 16*0,60*1,60 |  | 15.36 | [23 empty] | VV | 0
|  | pole 4, MIV 1200/1500 : 8*1,20*1,60 |  | 15.36 | [23 empty] | VV | 0
|  | pole 5, MIV 600/1500 : 12*0,60*1,60 |  | 11.52 | [23 empty] | VV | 0
|  | pole 5, MIV 1200/1500 : 6*1,20*1,60 |  | 11.52 | [23 empty] | VV | 0
|  | pole 6, MIV 600/1500 : 12*0,60*1,60 |  | 11.52 | [23 empty] | VV | 0
|  | pole 6, MIV 1200/1500 : 18*1,20*1,60 |  | 34.56 | [23 empty] | VV | 0
|  | pole 7, MIV 600/1500 : 12*0,60*1,60 |  | 11.52 | [23 empty] | VV | 0
|  | pole 7, MIV 1200/1500 : 6*1,20*1,60 |  | 11.52 | [23 empty] | VV | 0
|  | Pohled západní : 15*3,30*1,00 |  | 49.5 | [23 empty] | VV | 0
|  | Pohled západní meziokenní vložky : | [25 empty] | VV | 0
|  | pole 1, MIV 600/1500 : 10*0,60*1,60 |  | 9.6 | [23 empty] | VV | 0
|  | pole 2, MIV 600/1500 : 12*0,60*1,60 |  | 11.52 | [23 empty] | VV | 0
|  | pole 2, MIV 1200/1500 : 6*1,20*1,60 |  | 11.52 | [23 empty] | VV | 0
|  | pole 3, MIV 600/1500 : 14*0,60*1,60 |  | 13.44 | [23 empty] | VV | 0
|  | pole 3, MIV 1200/1500 : 7*1,20*1,60 |  | 13.44 | [23 empty] | VV | 0
|  | pole 4, MIV 600/1500 : 16*0,60*1,60 |  | 15.36 | [23 empty] | VV | 0
|  | pole 4, MIV 1200/1500 : 8*1,20*1,60 |  | 15.36 | [23 empty] | VV | 0
|  | pole 5, MIV 600/1500 : 12*0,60*1,60 |  | 11.52 | [23 empty] | VV | 0
|  | pole 5, MIV 1200/1500 : 6*1,20*1,60 |  | 11.52 | [23 empty] | VV | 0
|  | pole 6, MIV 600/1500 : 12*0,60*1,60 |  | 11.52 | [23 empty] | VV | 0
|  | pole 6, MIV 1200/1500 : 18*1,20*1,60 |  | 34.56 | [23 empty] | VV | 0
|  | pole 7, MIV 600/1500 : 12*0,60*1,60 |  | 11.52 | [23 empty] | VV | 0
|  | pole 7, MIV 1200/1500 : 6*1,20*1,60 |  | 11.52 | [23 empty] | VV | 0
|  | strojovny - pohled západní, jižní a severní : 4*(2,60+3,75+2,60)*2,60 |  | 93.08 | [23 empty] | VV | 0
|  | štítová stěna ustupujícího podlaží : 4*16,20*1,60 |  | 103.68 | [23 empty] | VV | 0
|  | Mezisoučet |  | 693.04 | [23 empty] | VV | 1
|  | B10 POHLED ZÁPADNÍ - BOURACÍ PRÁCE : | [25 empty] | VV | 0
|  | B09 POHLED VÝCHODNÍ - BOURACÍ PRÁCE : | [25 empty] | VV | 0
|  | B11 POHLED JIŽNÍ, POHLED SEVERNÍ - BOURACÍ PRÁCE : | [25 empty] | VV | 0
|  | S12 BOČNÍ STĚNY LODŽIE : | [25 empty] | VV | 0
|  | S12a BOČNÍ STĚNY LODŽIE : | [25 empty] | VV | 0
|  | A04 dřevěný obklad - demontáž : | [25 empty] | VV | 0
|  | boky lodžií : | [25 empty] | VV | 0
|  | Pohled východní : (6+7+6+6)*(0,92+0,92)*2,60 |  | 119.6 | [23 empty] | VV | 0
|  | Pohled západní : (5+7+5+5)*(1,12+1,12)*2,60 |  | 128.128 | [23 empty] | VV | 0
|  | Pohled jižní : 10*(0,92+0,92)*2,60 |  | 47.84 | [23 empty] | VV | 0
|  | Mezisoučet |  | 295.568 | [23 empty] | VV | 1
121 | 766411822R00 | Demontáž obložení stěn podkladových roštů | m2 | 988.608 |  | 0 |  | 0 |  | 0 | 21 | 0 | 0 | 0 | 0.008 | 7.91 | 800-766 | RTS 24/ I | RTS 23/ II | 0.07 | 69.2 |  | Práce | Běžná |  |  |  | POL1_
|  | Odkaz na mn. položky pořadí 120 : 988,60800 |  | 988.608 | [23 empty] | VV | 5
122 | 766421821R00 | Demontáž obložení podhledů palubkami | m2 | 107.6425 |  | 0 |  | 0 |  | 0 | 21 | 0 | 0 | 0 | 0.01098 | 1.18 | 800-766 | RTS 24/ I | RTS 23/ II | 0.44 | 47.36 |  | Práce | Běžná |  |  |  | POL1_
|  | B03 PŮDORYS 1.NP - BOURACÍ PRÁCE : | [25 empty] | VV | 0
|  | B08 ŘEZ C-C´, D-D´- BOURACÍ PRÁCE : | [25 empty] | VV | 0
|  | S15 PODHLED U VSTUPU : | [25 empty] | VV | 0
|  | A05 podhled - demontáž vč. tepelné izolace : | [25 empty] | VV | 0
|  | plocha : (2,85*6,20)+(3,35*5,80)+(10,15*6,95) |  | 107.6425 | [23 empty] | VV | 0
123 | 605152001R | Hranolek dřevina: SM | m3 | 2.1694 |  | 0 |  | 0 |  | 0 | 21 | 0 | 0.55 | 1.19 | 0 | 0 | SPCM | RTS 24/ I | RTS 23/ II | 0 | 0 |  | Specifikace | Běžná |  |  |  | POL3_
|  | N13 POHLED VÝCHODNÍ - NOVÝ STAV : | [25 empty] | VV | 0
|  | N14 POHLED ZÁPADNÍ - NOVÝ STAV : | [25 empty] | VV | 0
|  | S18 ZATEPLENÍ V ÚROVNI PODHLEDU NAD PROSKLENOU STĚNOU V 1.PP A 1.NP : | [25 empty] | VV | 0
|  | Odkaz na mn. položky pořadí 118 : 328,70000*0,006 |  | 1.9722 | [23 empty] | VV | 5
|  | Koeficient materiál +10% k čisté výměře: 0,10 |  | 0.19722 | [23 empty] | VV | 4
124 | 998766104R00 | Přesun hmot pro konstrukce truhlářské v objektech výšky do 36 m | t | 1.2524 |  | 0 |  | 0 |  | 0 | 21 | 0 | 0 | 0 | 0 | 0 | 800-766 | RTS 24/ I | RTS 23/ II | 2.494 | 3.12 |  | Přesun hmot | Běžná |  |  |  | POL7_
|  | 50 m vodorovně | [25 empty] | SPI
|  | Hmotnosti z položek s pořadovými čísly: : | [25 empty] | VV | 0
|  | 118,123, : | [25 empty] | VV | 0
|  | Součet: : 1,25235 |  | 1.2524 | [23 empty] | VV | 0
Díl: | 767 | Konstrukce zámečnické |  |  |  | 0 |  | 0 |  | 0 |  | 0 |  | 4.97 |  | 5.05 |  |  |  |  | 270.06 | [6 empty] | DIL
125 | 767135831R00 | Demontáž stěn a příček z plechu roštu pro oplechování z lamel | m2 | 107.6425 |  | 0 |  | 0 |  | 0 | 21 | 0 | 0 | 0 | 0.0102 | 1.1 | 800-767 | RTS 24/ I | RTS 23/ II | 0.09 | 9.69 |  | Práce | Běžná |  |  |  | POL1_
|  | B03 PŮDORYS 1.NP - BOURACÍ PRÁCE : | [25 empty] | VV | 0
|  | B08 ŘEZ C-C´, D-D´- BOURACÍ PRÁCE : | [25 empty] | VV | 0
|  | S15 PODHLED U VSTUPU : | [25 empty] | VV | 0
|  | A05 podhled - demontáž vč. tepelné izolace : | [25 empty] | VV | 0
|  | demontáž stávajícího roštu s ponecháním závěsů : | [25 empty] | VV | 0
|  | plocha : (2,85*6,20)+(3,35*5,80)+(10,15*6,95) |  | 107.6425 | [23 empty] | VV | 0
126 | 767584641R00 | Montáž podhledů lamelových a kazetových Montáž podhledů z desek sádrokartonových, dřevovláknitých apod. montáž roštu | m2 | 126.0625 |  | 0 |  | 0 |  | 0 | 21 | 0 | 3e-05 | 0 | 0 | 0 | 800-767 | RTS 24/ I | RTS 23/ II | 0.52 | 65.55 |  | Práce | Běžná |  |  |  | POL1_
|  | N04 PŮDORYS 1.NP - NOVÝ STAV : | [25 empty] | VV | 0
|  | N12 ŘEZ C-C´, D-D´- NOVÝ STAV : | [25 empty] | VV | 0
|  | S15 PODHLED U VSTUPU : | [25 empty] | VV | 0
|  | montáž nového roštu na staré závěsy : | [25 empty] | VV | 0
|  | rozvinutá plocha podhledu : (0,60+2,85)*(6,20+0,60)+3,35*(5,80+0,60)+(10,15+0,60)*(6,95+0,60) |  | 126.0625 | [23 empty] | VV | 0
127 | 767584642R00 | Montáž podhledů lamelových a kazetových Montáž podhledů z desek sádrokartonových, dřevovláknitých apod. montáž desek | m2 | 126.0625 |  | 0 |  | 0 |  | 0 | 21 | 0 | 3e-05 | 0 | 0 | 0 | 800-767 | RTS 24/ I | RTS 23/ II | 0.485 | 61.14 |  | Práce | Běžná |  |  |  | POL1_
|  | N04 PŮDORYS 1.NP - NOVÝ STAV : | [25 empty] | VV | 0
|  | N12 ŘEZ C-C´, D-D´- NOVÝ STAV : | [25 empty] | VV | 0
|  | S15 PODHLED U VSTUPU : | [25 empty] | VV | 0
|  | nový podhled z desek tl.16mm : | [25 empty] | VV | 0
|  | rozvinutá plocha podhledu : (0,60+2,85)*(6,20+0,60)+3,35*(5,80+0,60)+(10,15+0,60)*(6,95+0,60) |  | 126.0625 | [23 empty] | VV | 0
128 | 767996805R00 | Demontáž ostatních doplňků staveb atypických konstrukcí o hmotnosti přes 500 kg | kg | 3952.3 |  | 0 |  | 0 |  | 0 | 21 | 0 | 5e-05 | 0.2 | 0.001 | 3.95 | 800-767 | RTS 24/ I | RTS 23/ II | 0.03 | 118.57 |  | Práce | Běžná |  |  |  | POL1_
|  | 20kg/m2 : | [25 empty] | VV | 0
|  | zábradlí 3000x1100mm : 58,00*3,00*1,10*20 |  | 3828 | [23 empty] | VV | 0
|  | zábradlí 2050x1100mm : 1,00*2,05*1,10*20 |  | 45.1 | [23 empty] | VV | 0
|  | zábradlí 3600x1100mm : 1,00*3,60*1,10*20 |  | 79.2 | [23 empty] | VV | 0
129 | 767909004X00 | Dod+mtž Al. prosklená stěna O04, 7125x2450mm | kus | 2 |  | 0 |  | 0 |  | 0 | 21 | 0 | 0 | 0 | 0 | 0 |  | Vlastní | Kalkul | 0 | 0 |  | Agregovaná položka | Běžná |  |  |  | POL2_
|  | Veškeré parametry, tvar, otvírání, barevnost dle požadavků projektové dokumentace. Tento popis se vztahuje ke všem položkám výplní otvorů. | [25 empty] | POP |  | Veškeré parametry, tvar, otvírání, barevnost dle požadavků projektové dokumentace. Tento popis se vztahuje ke všem položkám výplní otvorů.
|  | Obsah položky: | [25 empty] | POP
|  | dodávka, montáž, přesun hmot, připojovací spára rám-zdivo dle platné ČSN. | [25 empty] | POP
|  | Demontáž, zednické začištění, vnitřní a vnější parapet a likvidace je řešena samostatnými položkami rozpočtu. | [25 empty] | POP |  | Demontáž, zednické začištění, vnitřní a vnější parapet a likvidace je řešena samostatnými položkami rozpočtu.
|  | N17 TABULKA VÝPLNÍ OTVORŮ - NOVÝ STAV : | [25 empty] | VV | 0
|  | N02 PŮDORYS 1.PP - NOVÝ STAV : 1 |  | 1 | [23 empty] | VV | 0
|  | N04 PŮDORYS 1.NP - NOVÝ STAV : 1 |  | 1 | [23 empty] | VV | 0
130 | 767909005X00 | Dod+mtž Al. prosklená stěna O05, 3300x9000mm | kus | 1 |  | 0 |  | 0 |  | 0 | 21 | 0 | 0 | 0 | 0 | 0 |  | Vlastní | Kalkul | 0 | 0 |  | Agregovaná položka | Běžná |  |  |  | POL2_
|  | N17 TABULKA VÝPLNÍ OTVORŮ - NOVÝ STAV : | [25 empty] | VV | 0
|  | N04 PŮDORYS 1.NP - NOVÝ STAV : 1 |  | 1 | [23 empty] | VV | 0
131 | 767909008X00 | Dod+mtž Al. prosklená stěna O08, 7125x2450mm | kus | 1 |  | 0 |  | 0 |  | 0 | 21 | 0 | 0 | 0 | 0 | 0 |  | Vlastní | Kalkul | 0 | 0 |  | Agregovaná položka | Běžná |  |  |  | POL2_
|  | N17 TABULKA VÝPLNÍ OTVORŮ - NOVÝ STAV : | [25 empty] | VV | 0
|  | N04 PŮDORYS 1.NP - NOVÝ STAV : 1 |  | 1 | [23 empty] | VV | 0
132 | 767909009X00 | Dod+mtž Al. prosklená stěna O09, 14400x2450mm | kus | 1 |  | 0 |  | 0 |  | 0 | 21 | 0 | 0 | 0 | 0 | 0 |  | Vlastní | Kalkul | 0 | 0 |  | Agregovaná položka | Běžná |  |  |  | POL2_
|  | N17 TABULKA VÝPLNÍ OTVORŮ - NOVÝ STAV : | [25 empty] | VV | 0
|  | N04 PŮDORYS 1.NP - NOVÝ STAV : 1 |  | 1 | [23 empty] | VV | 0
133 | 767909010X00 | Dod+mtž Al. prosklená stěna O10, 30075+2375x2450mm | kus | 1 |  | 0 |  | 0 |  | 0 | 21 | 0 | 0 | 0 | 0 | 0 |  | Vlastní | Kalkul | 0 | 0 |  | Agregovaná položka | Běžná |  |  |  | POL2_
|  | N17 TABULKA VÝPLNÍ OTVORŮ - NOVÝ STAV : | [25 empty] | VV | 0
|  | N04 PŮDORYS 1.NP - NOVÝ STAV : 1 |  | 1 | [23 empty] | VV | 0
134 | 767909011X00 | Dod+mtž Al. prosklená stěna O11, 3300x4800mm | kus | 1 |  | 0 |  | 0 |  | 0 | 21 | 0 | 0 | 0 | 0 | 0 |  | Vlastní | Kalkul | 0 | 0 |  | Agregovaná položka | Běžná |  |  |  | POL2_
|  | tato položka obsahuje i demontáž a zpětnou mtž stávajícího kamenného obkladu vnitřního parapetu | [25 empty] | POP
|  | N17 TABULKA VÝPLNÍ OTVORŮ - NOVÝ STAV : | [25 empty] | VV | 0
|  | N04 PŮDORYS 1.NP - NOVÝ STAV : 1 |  | 1 | [23 empty] | VV | 0
135 | 767909012X00 | Dod+mtž Al. okno O12, 800x600mm, EI 15DP1 | kus | 4 |  | 0 |  | 0 |  | 0 | 21 | 0 | 0 | 0 | 0 | 0 |  | Vlastní | Kalkul | 0 | 0 |  | Agregovaná položka | Běžná |  |  |  | POL2_
|  | N17 TABULKA VÝPLNÍ OTVORŮ - NOVÝ STAV : | [25 empty] | VV | 0
|  | N10 PŮDORYS STŘECHY - NOVÝ STAV : 4 |  | 4 | [23 empty] | VV | 0
136 | 767909102X00 | Dod+mtž jednokřídlé kovové dveře do ocelové zárubně D02, 800x1800, s požární odolností EI 15DP1, Ud = 1,2 (W/m2.K) | kus | 4 |  | 0 |  | 0 |  | 0 | 21 | 0 | 0 | 0 | 0 | 0 |  | Vlastní | Indiv | 0 | 0 |  | Agregovaná položka | Běžná |  |  |  | POL2_
|  | Kompletní provedení (dmtž a likvidace samostatnými položkami): | [25 empty] | POP
|  | BARVA: interier - šedá- dle volby investora | [25 empty] | POP
|  | exteriér - červená dle volby investora | [25 empty] | POP
|  | PRÁH: ANO | [25 empty] | POP
|  | KŘÍDLO: otevíravé v pantech, plné hladké | [25 empty] | POP
|  | KOVÁNÍ: klika / klika, zámek vložka FAB | [25 empty] | POP
|  | SAMOZAVÍRAČ:ANO | [25 empty] | POP
|  | N17 TABULKA VÝPLNÍ OTVORŮ - NOVÝ STAV : | [25 empty] | VV | 0
|  | D02 : 4 |  | 4 | [23 empty] | VV | 0
137 | 767929001X00 | Dod+mtž zábradlí Z01, 3000x1100mm, ocelová žárově zinkovaná konstrukce, vč. kotvení | kus | 58 |  | 0 |  | 0 |  | 0 | 21 | 0 | 0 | 0 | 0 | 0 |  | Vlastní | Indiv | 0 | 0 |  | Agregovaná položka | Běžná |  |  |  | POL2_
|  | N13 POHLED VÝCHODNÍ - NOVÝ STAV : | [25 empty] | VV | 0
|  | N14 POHLED ZÁPADNÍ - NOVÝ STAV : | [25 empty] | VV | 0
|  | N15 POHLED JIŽNÍ, POHLED SEVERNÍ - NOVÝ STAV : | [25 empty] | VV | 0
|  | N19 TABULKA ZÁMEČNICKÝCH VÝROBKŮ - NOVÝ STAV : 174,00/3 |  | 58 | [23 empty] | VV | 0
138 | 767929002X00 | Dod+mtž zábradlí Z02, 2050x1100mm, ocelová žárově zinkovaná konstrukce, vč. kotvení | kus | 1 |  | 0 |  | 0 |  | 0 | 21 | 0 | 0 | 0 | 0 | 0 |  | Vlastní | Indiv | 0 | 0 |  | Agregovaná položka | Běžná |  |  |  | POL2_
|  | N13 POHLED VÝCHODNÍ - NOVÝ STAV : | [25 empty] | VV | 0
|  | N14 POHLED ZÁPADNÍ - NOVÝ STAV : | [25 empty] | VV | 0
|  | N15 POHLED JIŽNÍ, POHLED SEVERNÍ - NOVÝ STAV : | [25 empty] | VV | 0
|  | N19 TABULKA ZÁMEČNICKÝCH VÝROBKŮ - NOVÝ STAV : 1 |  | 1 | [23 empty] | VV | 0
139 | 767929003X00 | Dod+mtž zábradlí Z03, 3600x1100mm, ocelová žárově zinkovaná konstrukce, vč. kotvení | kus | 1 |  | 0 |  | 0 |  | 0 | 21 | 0 | 0 | 0 | 0 | 0 |  | Vlastní | Indiv | 0 | 0 |  | Agregovaná položka | Běžná |  |  |  | POL2_
|  | N13 POHLED VÝCHODNÍ - NOVÝ STAV : | [25 empty] | VV | 0
|  | N14 POHLED ZÁPADNÍ - NOVÝ STAV : | [25 empty] | VV | 0
|  | N15 POHLED JIŽNÍ, POHLED SEVERNÍ - NOVÝ STAV : | [25 empty] | VV | 0
|  | N19 TABULKA ZÁMEČNICKÝCH VÝROBKŮ - NOVÝ STAV : 1 |  | 1 | [23 empty] | VV | 0
140 | 767939009X00 | Dod+mtž nové odfukové potrubí plynu | kus | 1 |  | 0 |  | 0 |  | 0 | 21 | 0 | 0 | 0 | 0 | 0 |  | Vlastní | Indiv | 0 | 0 |  | Agregovaná položka | Běžná |  |  |  | POL2_
|  | N19 TABULKA ZÁMEČNICKÝCH VÝROBKŮ - NOVÝ STAV : | [25 empty] | VV | 0
|  | Z09 : 1 |  | 1 | [23 empty] | VV | 0
141 | 767939010X00 | Dod+mtž nový vývod potrubí VZT | kus | 1 |  | 0 |  | 0 |  | 0 | 21 | 0 | 0 | 0 | 0 | 0 |  | Vlastní | Indiv | 0 | 0 |  | Agregovaná položka | Běžná |  |  |  | POL2_
|  | N19 TABULKA ZÁMEČNICKÝCH VÝROBKŮ - NOVÝ STAV : | [25 empty] | VV | 0
|  | Z10 : 1 |  | 1 | [23 empty] | VV | 0
142 | 767939011X00 | Dmtž a zpětná mtž kamer | kus | 2 |  | 0 |  | 0 |  | 0 | 21 | 0 | 0 | 0 | 0 | 0 |  | Vlastní | Indiv | 0 | 0 |  | Agregovaná položka | Běžná |  |  |  | POL2_
|  | N19 TABULKA ZÁMEČNICKÝCH VÝROBKŮ - NOVÝ STAV : | [25 empty] | VV | 0
|  | Z11 : 2 |  | 2 | [23 empty] | VV | 0
143 | 767939012X00 | Dmtž a zpětná mtž svítidel | kus | 4 |  | 0 |  | 0 |  | 0 | 21 | 0 | 0 | 0 | 0 | 0 |  | Vlastní | Indiv | 0 | 0 |  | Agregovaná položka | Běžná |  |  |  | POL2_
|  | N19 TABULKA ZÁMEČNICKÝCH VÝROBKŮ - NOVÝ STAV : | [25 empty] | VV | 0
|  | Z12 : 4 |  | 4 | [23 empty] | VV | 0
144 | 767939013X00 | Dod+mtž poštovní schránky, vč. demontáže a likvidace stávající | kus | 1 |  | 0 |  | 0 |  | 0 | 21 | 0 | 0 | 0 | 0 | 0 |  | Vlastní | Indiv | 0 | 0 |  | Agregovaná položka | Běžná |  |  |  | POL2_
|  | N19 TABULKA ZÁMEČNICKÝCH VÝROBKŮ - NOVÝ STAV : | [25 empty] | VV | 0
|  | Z13 : 1 |  | 1 | [23 empty] | VV | 0
145 | 553427000RX | Konstrukce nosná - rošt | m2 | 126.0625 |  | 0 |  | 0 |  | 0 | 21 | 0 | 0.0035 | 0.44 | 0 | 0 |  | Vlastní | Indiv | 0 | 0 |  | Specifikace | Běžná |  |  |  | POL3_
|  | N04 PŮDORYS 1.NP - NOVÝ STAV : | [25 empty] | VV | 0
|  | N12 ŘEZ C-C´, D-D´- NOVÝ STAV : | [25 empty] | VV | 0
|  | S15 PODHLED U VSTUPU : | [25 empty] | VV | 0
|  | montáž nového roštu na staré závěsy : | [25 empty] | VV | 0
|  | rozvinutá plocha podhledu : (0,60+2,85)*(6,20+0,60)+3,35*(5,80+0,60)+(10,15+0,60)*(6,95+0,60) |  | 126.0625 | [23 empty] | VV | 0
146 | 59152109RX | Deska fasádní tl.16mm | m2 | 144.9719 |  | 0 |  | 0 |  | 0 | 21 | 0 | 0.02988 | 4.33 | 0 | 0 |  | Vlastní | Indiv | 0 | 0 |  | Specifikace | Běžná |  |  |  | POL3_
|  | N04 PŮDORYS 1.NP - NOVÝ STAV : | [25 empty] | VV | 0
|  | N12 ŘEZ C-C´, D-D´- NOVÝ STAV : | [25 empty] | VV | 0
|  | S15 PODHLED U VSTUPU : | [25 empty] | VV | 0
|  | nový podhled z desek tl.16mm : | [25 empty] | VV | 0
|  | rozvinutá plocha podhledu : 126,0625 |  | 126.0625 | [23 empty] | VV | 0
|  | Koeficient materiál +15% k čisté výměře: 0,15 |  | 18.9094 | [23 empty] | VV | 4
147 | 998767104R00 | Přesun hmot pro kovové stavební doplňk. konstrukce v objektech výšky do 36 m | t | 4.9782 |  | 0 |  | 0 |  | 0 | 21 | 0 | 0 | 0 | 0 | 0 | 800-767 | RTS 24/ I | RTS 23/ II | 3.036 | 15.11 |  | Přesun hmot | Běžná |  |  |  | POL7_
|  | 50 m vodorovně | [25 empty] | SPI
|  | Hmotnosti z položek s pořadovými čísly: : | [25 empty] | VV | 0
|  | 126,127,128,145,146, : | [25 empty] | VV | 0
|  | Součet: : 4,97816 |  | 4.9782 | [23 empty] | VV | 0
Díl: | 769 | Otvorové prvky z plastu |  |  |  | 0 |  | 0 |  | 0 |  | 0 |  | 0 |  | 0 |  |  |  |  | 0 | [6 empty] | DIL
148 | 769909001X00 | Dod+mtž plastové okno O01, 600x600mm | kus | 7 |  | 0 |  | 0 |  | 0 | 21 | 0 | 0 | 0 | 0 | 0 |  | Vlastní | Indiv | 0 | 0 |  | Agregovaná položka | Běžná |  |  |  | POL2_
|  | Veškeré parametry, tvar, otvírání, barevnost dle požadavků projektové dokumentace. Tento popis se vztahuje ke všem položkám výplní otvorů. | [25 empty] | POP |  | Veškeré parametry, tvar, otvírání, barevnost dle požadavků projektové dokumentace. Tento popis se vztahuje ke všem položkám výplní otvorů.
|  | Obsah položky: | [25 empty] | POP
|  | dodávka, montáž, přesun hmot, připojovací spára rám-zdivo dle platné ČSN. | [25 empty] | POP
|  | Demontáž, zednické začištění, vnitřní a vnější parapet a likvidace je řešena samostatnými položkami rozpočtu. | [25 empty] | POP |  | Demontáž, zednické začištění, vnitřní a vnější parapet a likvidace je řešena samostatnými položkami rozpočtu.
|  | N17 TABULKA VÝPLNÍ OTVORŮ - NOVÝ STAV : | [25 empty] | VV | 0
|  | O01 : 7 |  | 7 | [23 empty] | VV | 0
149 | 769909002X00 | Dod+mtž plastové okno O02, 600x400mm | kus | 1 |  | 0 |  | 0 |  | 0 | 21 | 0 | 0 | 0 | 0 | 0 |  | Vlastní | Indiv | 0 | 0 |  | Agregovaná položka | Běžná |  |  |  | POL2_
|  | N17 TABULKA VÝPLNÍ OTVORŮ - NOVÝ STAV : | [25 empty] | VV | 0
|  | N01 PŮDORYS 2.PP - NOVÝ STAV : 1 |  | 1 | [23 empty] | VV | 0
150 | 769909003X00 | Dod+mtž plastové okno O03, 2400x1600mm | kus | 190 |  | 0 |  | 0 |  | 0 | 21 | 0 | 0 | 0 | 0 | 0 |  | Vlastní | Indiv | 0 | 0 |  | Agregovaná položka | Běžná |  |  |  | POL2_
|  | N17 TABULKA VÝPLNÍ OTVORŮ - NOVÝ STAV : | [25 empty] | VV | 0
|  | N02 PŮDORYS 1.PP - NOVÝ STAV : 14 |  | 14 | [23 empty] | VV | 0
|  | N03 PŮDORYS MEZIPATRA - NOVÝ STAV : 14 |  | 14 | [23 empty] | VV | 0
|  | N04 PŮDORYS 1.NP - NOVÝ STAV : 14 |  | 14 | [23 empty] | VV | 0
|  | N05 PŮDORYS 2.NP A 3.NP - NOVÝ STAV : 30+30 |  | 60 | [23 empty] | VV | 0
|  | N06 PŮDORYS 4.NP - NOVÝ STAV : 28 |  | 28 | [23 empty] | VV | 0
|  | N07 PŮDORYS 5.NP - NOVÝ STAV : 24 |  | 24 | [23 empty] | VV | 0
|  | N08 PŮDORYS 6.NP - NOVÝ STAV : 20 |  | 20 | [23 empty] | VV | 0
|  | N09 PŮDORYS 7.NP - NOVÝ STAV : 16 |  | 16 | [23 empty] | VV | 0
151 | 769909006X00 | Dod+mtž plastové okno O06, 4700x600mm | kus | 1 |  | 0 |  | 0 |  | 0 | 21 | 0 | 0 | 0 | 0 | 0 |  | Vlastní | Indiv | 0 | 0 |  | Agregovaná položka | Běžná |  |  |  | POL2_
|  | N17 TABULKA VÝPLNÍ OTVORŮ - NOVÝ STAV : | [25 empty] | VV | 0
|  | N02 PŮDORYS 1.PP - NOVÝ STAV : 1 |  | 1 | [23 empty] | VV | 0
152 | 769909007X00 | Dod+mtž plastové okno O07, 4700x600mm | kus | 1 |  | 0 |  | 0 |  | 0 | 21 | 0 | 0 | 0 | 0 | 0 |  | Vlastní | Indiv | 0 | 0 |  | Agregovaná položka | Běžná |  |  |  | POL2_
|  | N17 TABULKA VÝPLNÍ OTVORŮ - NOVÝ STAV : | [25 empty] | VV | 0
|  | N02 PŮDORYS 1.PP - NOVÝ STAV : 1 |  | 1 | [23 empty] | VV | 0
153 | 769919001X00 | Dod+mtž plastové dveře D01, 1350x2700mm | kus | 1 |  | 0 |  | 0 |  | 0 | 21 | 0 | 0 | 0 | 0 | 0 |  | Vlastní | Indiv | 0 | 0 |  | Agregovaná položka | Běžná |  |  |  | POL2_
|  | N17 TABULKA VÝPLNÍ OTVORŮ - NOVÝ STAV : | [25 empty] | VV | 0
|  | N02 PŮDORYS 1.PP - NOVÝ STAV : 1 |  | 1 | [23 empty] | VV | 0
Díl: | 777 | Podlahy ze syntetických hmot |  |  |  | 0 |  | 0 |  | 0 |  | 0 |  | 0.84 |  | 0 |  |  |  |  | 302.18 | [6 empty] | DIL
154 | 777155020R00 | Podlahy lité polyuretanové protiskluzné | m2 | 232.839 |  | 0 |  | 0 |  | 0 | 21 | 0 | 0.0036 | 0.84 | 0 | 0 | 800-773 | RTS 24/ I | RTS 23/ II | 1.2925 | 300.94 |  | Práce | Běžná |  |  |  | POL1_
|  | dvouvrstvé s odolností proti otěru popřípadě s protiskluzovou úpravou nebo s dekorativním posypem. Obsahuje impregnační nátěr, tmelení a vrstvení celé plochy reakční hmotou. Tloušťka cca 2,5 mm. | [25 empty] | SPI |  | dvouvrstvé s odolností proti otěru popřípadě s protiskluzovou úpravou nebo s dekorativním posypem. Obsahuje impregnační nátěr, tmelení a vrstvení celé plochy reakční hmotou. Tloušťka cca 2,5 mm.
|  | včetně penetračního nátěru s tvrdidlem. | [25 empty] | POP
|  | N05 PŮDORYS 2.NP A 3.NP - NOVÝ STAV : | [25 empty] | VV | 0
|  | N13 POHLED VÝCHODNÍ - NOVÝ STAV : | [25 empty] | VV | 0
|  | N14 POHLED ZÁPADNÍ - NOVÝ STAV : | [25 empty] | VV | 0
|  | N15 POHLED JIŽNÍ, POHLED SEVERNÍ - NOVÝ STAV : | [25 empty] | VV | 0
|  | S19 PODLAHA LODŽIE : | [25 empty] | VV | 0
|  | venkovní nášlapná vrstva polyuretanové pryskyřice tl.2mm : | [25 empty] | VV | 0
|  | Pohled východní : (6+7+6+6)*(3,30*0,92) |  | 75.9 | [23 empty] | VV | 0
|  | Pohled západní : (5+7+5+5)*(3,30*1,12) |  | 81.312 | [23 empty] | VV | 0
|  | Pohled jižní : 10*(3,30*0,92) |  | 30.36 | [23 empty] | VV | 0
|  | Soklík : | [25 empty] | VV | 0
|  | Pohled východní : (6+7+6+6)*(0,92+3,30+0,92)*0,15 |  | 19.275 | [23 empty] | VV | 0
|  | Pohled západní : (5+7+5+5)*(1,12+3,30+1,12)*0,15 |  | 18.282 | [23 empty] | VV | 0
|  | Pohled jižní : 10*(0,92+3,30+0,92)*0,15 |  | 7.71 | [23 empty] | VV | 0
155 | 998777104R00 | Přesun hmot pro podlahy syntetické v objektech výšky do 36 m | t | 0.83822 |  | 0 |  | 0 |  | 0 | 21 | 0 | 0 | 0 | 0 | 0 | 800-773 | RTS 24/ I | RTS 23/ II | 1.482 | 1.24 |  | Přesun hmot | Běžná |  |  |  | POL7_
|  | 50 m vodorovně | [25 empty] | SPI
|  | Hmotnosti z položek s pořadovými čísly: : | [25 empty] | VV | 0
|  | 154, : | [25 empty] | VV | 0
|  | Součet: : 0,83822 |  | 0.83822 | [23 empty] | VV | 0
Díl: | 783 | Nátěry |  |  |  | 0 |  | 0 |  | 0 |  | 0 |  | 0.01 |  | 0 |  |  |  |  | 10.94 | [6 empty] | DIL
156 | 783782205R00 | Nátěr tesařských konstrukcí ochranný fungicidní+ biocidní (proti plísním, houbám a hmyzu), dvojnásobný | m2 | 72.96 |  | 0 |  | 0 |  | 0 | 21 | 0 | 0.00016 | 0.01 | 0 | 0 | 800-783 | RTS 24/ I | RTS 23/ II | 0.15 | 10.94 |  | Práce | Běžná |  |  |  | POL1_
|  | N13 POHLED VÝCHODNÍ - NOVÝ STAV : | [25 empty] | VV | 0
|  | N14 POHLED ZÁPADNÍ - NOVÝ STAV : | [25 empty] | VV | 0
|  | S08 SDK PŘEDSTĚNA A MEZIOKENNÍ VLOŽKY : | [25 empty] | VV | 0
|  | ochrana dřevěného rámu vložky proti dřevokazným houbám : | [25 empty] | VV | 0
|  | předpoklad 20% pohledové plochy : 364,80/100*20 |  | 72.96 | [23 empty] | VV | 0
157 | 783220010RAC | Nátěry kovových doplňkových konstrukcí syntetické dvojnásobý krycí s emailováním | m2 | 2.8 |  | 0 |  | 0 |  | 0 | 21 | 0 | 0.00032 | 0 | 0 | 0 | AP-PSV | RTS 24/ I | RTS 23/ II | 0 | 0 |  | Agregovaná položka | Běžná |  |  |  | POL2_
|  | N14 POHLED ZÁPADNÍ - NOVÝ STAV : | [25 empty] | VV | 0
|  | Dvířka pilířek : 2,00*1,40 |  | 2.8 | [23 empty] | VV | 0
Díl: | 784 | Malby |  |  |  | 0 |  | 0 |  | 0 |  | 0 |  | 0.37 |  | 0 |  |  |  |  | 11.12 | [6 empty] | DIL
158 | 784011222RT2 | Ostatní práce zakrytí podlah, , včetně papírové lepenky | m2 | 823.485 |  | 0 |  | 0 |  | 0 | 21 | 0 | 0.00035 | 0.29 | 0 | 0 | 800-784 | RTS 24/ I | RTS 23/ II | 0.0135 | 11.12 |  | Práce | Běžná |  |  |  | POL1_
|  | Zednické začištění oken + malba : | [25 empty] | VV | 0
|  | plastové okno O01, 600x600mm : 6*0,60*1,5 |  | 5.4 | [23 empty] | VV | 0
|  | plastové okno O02, 600x400mm : 1*0,60*1,5 |  | 0.9 | [23 empty] | VV | 0
|  | plastové okno O03, 2400x1600mm : 190*2,40*1,5 |  | 684 | [23 empty] | VV | 0
|  | Al. prosklená stěna O04, 7125x2450mm : 2*7,13*1,5 |  | 21.39 | [23 empty] | VV | 0
|  | Al. prosklená stěna O05, 3300x9000mm : 1*3,30*1,5 |  | 4.95 | [23 empty] | VV | 0
|  | plastové okno O06, 4700x600mm : 1*4,70*1,5 |  | 7.05 | [23 empty] | VV | 0
|  | plastové okno O07, 4700x600mm : 1*4,70*1,5 |  | 7.05 | [23 empty] | VV | 0
|  | Al. prosklená stěna O08, 7125x2450mm : 1*7,13*1,5 |  | 10.695 | [23 empty] | VV | 0
|  | Al. prosklená stěna O09, 14400x2450mm : 1*14,40*1,5 |  | 21.6 | [23 empty] | VV | 0
|  | Al. prosklená stěna O10, 30075+2375x2450mm : 1*32,45*1,5 |  | 48.675 | [23 empty] | VV | 0
|  | Al. prosklená stěna O11, 3300x4800mm : 1*3,30*1,5 |  | 4.95 | [23 empty] | VV | 0
|  | Al. okno O12, 800x600mm, EI 15DP1 : 4*0,80*1,5 |  | 4.8 | [23 empty] | VV | 0
|  | plastové dveře D01, 1350x2700mm : 1*1,35*1,5 |  | 2.025 | [23 empty] | VV | 0
159 | 784450010RA0 | Malby z malířských směsí disperzní, penetrace jednonásobná, malba dvojnásobná, bílá | m2 | 373.245 |  | 0 |  | 0 |  | 0 | 21 | 0 | 0.00022 | 0.08 | 0 | 0 | AP-PSV | RTS 24/ I | RTS 23/ II | 0 | 0 |  | Agregovaná položka | Běžná |  |  |  | POL2_
|  | Odkaz na mn. položky pořadí 9 : 373,24500 |  | 373.245 | [23 empty] | VV | 5
Díl: | M21 | Elektromontáže |  |  |  | 0 |  | 0 |  | 0 |  | 0 |  | 0 |  | 0 |  |  |  |  | 0 | [6 empty] | DIL
160 | 211909001RAX | Postupná dmtž a zpět. mtž fasádního hromosvodu v potřebném rozsahu, oprava, revize | m | 190.65 |  | 0 |  | 0 |  | 0 | 21 | 0 | 0 | 0 | 0 | 0 |  | Vlastní | Kalkul | 0 | 0 |  | Agregovaná položka | Běžná |  |  |  | POL2_9
|  | N19 TABULKA ZÁMEČNICKÝCH VÝROBKŮ - NOVÝ STAV : | [25 empty] | VV | 0
|  | Z07 : | [25 empty] | VV | 0
|  | N13 POHLED VÝCHODNÍ - NOVÝ STAV : 22,50+24,50+25,85+22,00 |  | 94.85 | [23 empty] | VV | 0
|  | N14 POHLED ZÁPADNÍ - NOVÝ STAV : 22,00+25,85+25,65+22,30 |  | 95.8 | [23 empty] | VV | 0
|  | N15 POHLED JIŽNÍ, POHLED SEVERNÍ - NOVÝ STAV : | [25 empty] | VV | 0
Díl: | D96 | Přesuny suti a vybouraných hmot |  |  |  | 0 |  | 0 |  | 0 |  | 0 |  | 0 |  | 0 |  |  |  |  | 377.99 | [6 empty] | DIL
161 | 979951111R00 | Výkup kovů železný šrot, tloušťky do 4 mm | t | 8.12 |  | 0 |  | 0 |  | 0 | 21 | 0 | 0 | 0 | 0 | 0 | 801-3 | RTS 24/ I | RTS 23/ II | 0 | 0 |  | Práce | Běžná |  |  |  | POL1_
|  | Pro vyjádření výnosu ve prospěch zhotovitele je nutné jednotkovou cenu uvést se záporným znaménkem. (Získaná částka ponižuje náklad stavby.) | [25 empty] | POP |  | Pro vyjádření výnosu ve prospěch zhotovitele je nutné jednotkovou cenu uvést se záporným znaménkem. (Získaná částka ponižuje náklad stavby.)
|  | 968072455R00 Vybourání kovových dveřních zárubní pl. do 2 m2 : 0,44 |  | 0.44 | [23 empty] | VV | 0
|  | 764311821R00 Demontáž krytiny, tabule 2 x 1 m, do 25 m2, do 30° : 0,11 |  | 0.11 | [23 empty] | VV | 0
|  | 764410850R00 Demontáž oplechování parapetů,rš od 100 do 330 mm : 0,83 |  | 0.83 | [23 empty] | VV | 0
|  | 764410880R00 Demontáž oplechování parapetů,rš od 400 do 600 mm : 0,30 |  | 0.3 | [23 empty] | VV | 0
|  | 764430850R00 Demontáž oplechování zdí,rš 600 mm : 1,39 |  | 1.39 | [23 empty] | VV | 0
|  | 767135831R00 Demontáž roštu pro obložení z lamel : 1,10 |  | 1.1 | [23 empty] | VV | 0
|  | 767996805R00 Demontáž atypických ocelových konstr. nad 500 kg : 3,95 |  | 3.95 | [23 empty] | VV | 0
162 | 979990103R00 | Poplatek za uložení, betonu, , skupina 17 01 01 z Katalogu odpadů | t | 41.6 |  | 0 |  | 0 |  | 0 | 21 | 0 | 0 | 0 | 0 | 0 | 801-3 | RTS 23/ II | RTS 23/ II | 0 | 0 |  | Práce | Běžná |  |  |  | POL1_
|  | 965042131R00 Bourání mazanin betonových tl. 10 cm, pl. 4 m2 : 41,27 |  | 41.27 | [23 empty] | VV | 0
|  | 965048150R00 Dočištění povrchu po vybourání dlažeb, tmel do 50% : 0,33 |  | 0.33 | [23 empty] | VV | 0
163 | 979990121R00 | Poplatek za uložení, asfaltové pásy, , skupina 17 03 02 z Katalogu odpadů | t | 18.29 |  | 0 |  | 0 |  | 0 | 21 | 0 | 0 | 0 | 0 | 0 | 801-3 | RTS 24/ I | RTS 23/ II | 0 | 0 |  | Práce | Běžná |  |  |  | POL1_
|  | 712300833R00 Odstranění povlakové krytiny střech do 10°, 3 vrstvy : 18,29 |  | 18.29 | [23 empty] | VV | 0
164 | 979990141R00 | Poplatek za uložení, polystyren+omítka, , skupina 17 06 04 z Katalogu odpadů | t | 13.85 |  | 0 |  | 0 |  | 0 | 21 | 0 | 0 | 0 | 0 | 0 | 801-3 | RTS 24/ I | RTS 23/ II | 0 | 0 |  | Práce | Běžná |  |  |  | POL1_
|  | 978041108R00 Odstranění KZS EPS F tl. 80 mm s omítkou : 13,85 |  | 13.85 | [23 empty] | VV | 0
165 | 979990144R00 | Poplatek za uložení, minerální vata, , skupina 17 06 04 z Katalogu odpadů | t | 1.77 |  | 0 |  | 0 |  | 0 | 21 | 0 | 0 | 0 | 0 | 0 | 801-3 | RTS 24/ I | RTS 23/ II | 0 | 0 |  | Práce | Běžná |  |  |  | POL1_
|  | 713101222R00 Odstr.tep.izol.stropů,kotvené,minerál tl.100-200mm : 0,92 |  | 0.92 | [23 empty] | VV | 0
|  | 713103121R00 Odstr.tep.izolace stěn,volně,minerál tl.do 100 mm : 0,85 |  | 0.85 | [23 empty] | VV | 0
166 | 979990161R00 | Poplatek za uložení, dřevo, , skupina 17 02 01 z Katalogu odpadů | t | 25.2 |  | 0 |  | 0 |  | 0 | 21 | 0 | 0 | 0 | 0 | 0 | 801-3 | RTS 24/ I | RTS 23/ II | 0 | 0 |  | Práce | Běžná |  |  |  | POL1_
|  | 968095001R00 Bourání parapetů dřevěných š. do 25 cm : 5,26 |  | 5.26 | [23 empty] | VV | 0
|  | 766411821R00 Demontáž obložení stěn palubkami : 10,85 |  | 10.85 | [23 empty] | VV | 0
|  | 766411822R00 Demontáž podkladových roštů obložení stěn : 7,91 |  | 7.91 | [23 empty] | VV | 0
|  | 766421821R00 Demontáž obložení stropů palubkami : 1,18 |  | 1.18 | [23 empty] | VV | 0
167 | 979990163R00 | Poplatek za uložení, plast+sklo, , skupina 17 09 04 z Katalogu odpadů | t | 49.25 |  | 0 |  | 0 |  | 0 | 21 | 0 | 0 | 0 | 0 | 0 | 801-3 | RTS 24/ I | RTS 23/ II | 0 | 0 |  | Práce | Běžná |  |  |  | POL1_
|  | Rozpis sutí: | [25 empty] | POP
|  | Bourání mazanin betonových tl. 10 cm, pl. 4 m2: 41,27t | [25 empty] | POP
|  | Dočištění povrchu po vybourání dlažeb, tmel do 50%: 0,33t | [25 empty] | POP
|  | Vybourání plastových oken do 1 m2: 0,04t | [25 empty] | POP
|  | Vybourání plastových oken do 4 m2: 29,41t | [25 empty] | POP
|  | Vybourání plastových prosklených dveří pl.nad 2 m2: 0,15t | [25 empty] | POP
|  | Vybourání plastových stěn plochy nad 4 m2: 10,66t | [25 empty] | POP
|  | Bourání parapetů dřevěných š. do 25 cm: 5,26t | [25 empty] | POP
|  | Odstranění KZS EPS F tl. 80 mm s omítkou: 13,85t | [25 empty] | POP
|  | Odstranění povlakové krytiny střech do 10° 2vrstvé: 0,15t | [25 empty] | POP
|  | Odstr.tep.izol.stropů,kotvené,minerál tl.100-200mm: 0,92t | [25 empty] | POP
|  | Odstr.tep.izolace stěn,volně,minerál tl.do 100 mm: 0,85t | [25 empty] | POP
|  | Demontáž krytiny, tabule 2 x 1 m, do 25 m2, do 30°: 0,11t | [25 empty] | POP
|  | Demontáž oplechování parapetů,rš od 100 do 330 mm: 0,83t | [25 empty] | POP
|  | Demontáž oplechování parapetů,rš od 400 do 600 mm: 0,30t | [25 empty] | POP
|  | Demontáž oplechování zdí,rš 600 mm: 1,20t | [25 empty] | POP
|  | Demontáž obložení stěn panely velikosti do 1,5 m2: 8,99t | [25 empty] | POP
|  | Demontáž obložení stěn palubkami: 8,69t | [25 empty] | POP
|  | Demontáž podkladových roštů obložení stěn: 6,33t | [25 empty] | POP
|  | Demontáž obložení stropů palubkami: 1,18t | [25 empty] | POP
|  | Demontáž roštu pro obložení z lamel: 1,10t | [25 empty] | POP
|  | Demontáž atypických ocelových konstr. nad 500 kg: 3,95t | [25 empty] | POP
|  | 968083001R00 Vybourání plastových oken do 1 m2 : 0,04 |  | 0.04 | [23 empty] | VV | 0
|  | 968083003R00 Vybourání plastových oken do 4 m2 : 29,41 |  | 29.41 | [23 empty] | VV | 0
|  | 968083012R00 Vybourání plastových prosklených dveří pl.nad 2 m2 : 0,15 |  | 0.15 | [23 empty] | VV | 0
|  | 968083033R00 Vybourání plastových stěn plochy nad 4 m2 : 10,66 |  | 10.66 | [23 empty] | VV | 0
|  | 766411811R00 Demontáž obložení stěn panely velikosti do 1,5 m2 : 8,99 |  | 8.99 | [23 empty] | VV | 0
168 | 979012112R00 | Svislá doprava suti a vybouraných hmot svislá doprava suti na výšku do 3,5 m, | t | 158.0858 |  | 0 |  | 0 |  | 0 | 21 | 0 | 0 | 0 | 0 | 0 | 821-1 | RTS 24/ I | RTS 23/ II | 0.749 | 118.41 |  | Přesun suti | Běžná |  |  |  | POL8_
|  | s popřípadným nutným naložením do dopravního zařízení, s vyprázdněním dopravního zařízení na hromadu nebo do dopravního prostředku, vč. příplatku za každých dalších i započatých 3,5 m výšky nad 3,5 m, | [25 empty] | SPI |  | s popřípadným nutným naložením do dopravního zařízení, s vyprázdněním dopravního zařízení na hromadu nebo do dopravního prostředku, vč. příplatku za každých dalších i započatých 3,5 m výšky nad 3,5 m,
|  | Demontážní hmotnosti z položek s pořadovými čísly: : | [25 empty] | VV | 0
|  | 61,62,64,65,66,67,68,69,70,75,87,88,111,112,113,114,119,120,121,122,125,128, : | [25 empty] | VV | 0
|  | Součet: : 158,08578 |  | 158.0858 | [23 empty] | VV | 0
169 | 979081111R00 | Odvoz suti a vybouraných hmot na skládku do 1 km | t | 158.0858 |  | 0 |  | 0 |  | 0 | 21 | 0 | 0 | 0 | 0 | 0 | 801-3 | RTS 24/ I | RTS 23/ II | 0.49 | 77.46 |  | Přesun suti | Běžná |  |  |  | POL8_
|  | Včetně naložení na dopravní prostředek a složení na skládku, bez poplatku za skládku. | [25 empty] | POP
|  | Demontážní hmotnosti z položek s pořadovými čísly: : | [25 empty] | VV | 0
|  | 61,62,64,65,66,67,68,69,70,75,87,88,111,112,113,114,119,120,121,122,125,128, : | [25 empty] | VV | 0
|  | Součet: : 158,08578 |  | 158.0858 | [23 empty] | VV | 0
170 | 979081121R00 | Odvoz suti a vybouraných hmot na skládku příplatek za každý další 1 km | t | 2213.2009 |  | 0 |  | 0 |  | 0 | 21 | 0 | 0 | 0 | 0 | 0 | 801-3 | RTS 24/ I | RTS 23/ II | 0 | 0 |  | Přesun suti | Běžná |  |  |  | POL8_
|  | Demontážní hmotnosti z položek s pořadovými čísly: : | [25 empty] | VV | 0
|  | 61,62,64,65,66,67,68,69,70,75,87,88,111,112,113,114,119,120,121,122,125,128, : | [25 empty] | VV | 0
|  | Součet: : 2213,20088 |  | 2213.2009 | [23 empty] | VV | 0
171 | 979082111R00 | Vnitrostaveništní doprava suti a vybouraných hmot do 10 m | t | 158.0858 |  | 0 |  | 0 |  | 0 | 21 | 0 | 0 | 0 | 0 | 0 | 801-3 | RTS 24/ I | RTS 23/ II | 0.942 | 148.92 |  | Přesun suti | Běžná |  |  |  | POL8_
|  | Demontážní hmotnosti z položek s pořadovými čísly: : | [25 empty] | VV | 0
|  | 61,62,64,65,66,67,68,69,70,75,87,88,111,112,113,114,119,120,121,122,125,128, : | [25 empty] | VV | 0
|  | Součet: : 158,08578 |  | 158.0858 | [23 empty] | VV | 0
172 | 979082121R00 | Vnitrostaveništní doprava suti a vybouraných hmot příplatek k ceně za každých dalších 5 m | t | 316.1716 |  | 0 |  | 0 |  | 0 | 21 | 0 | 0 | 0 | 0 | 0 | 801-3 | RTS 24/ I | RTS 23/ II | 0.105 | 33.2 |  | Přesun suti | Běžná |  |  |  | POL8_
|  | Demontážní hmotnosti z položek s pořadovými čísly: : | [25 empty] | VV | 0
|  | 61,62,64,65,66,67,68,69,70,75,87,88,111,112,113,114,119,120,121,122,125,128, : | [25 empty] | VV | 0
|  | Součet: : 316,17155 |  | 316.1716 | [23 empty] | VV | 0
Díl: | VN | Vedlejší náklady |  |  |  | 0 |  | 0 |  | 0 |  | 0 |  | 0 |  | 0 |  |  |  |  | 0 | [6 empty] | DIL
173 | 005121 R | Zařízení staveniště | Soubor | 1 |  | 0 |  | 0 |  | 0 | 21 | 0 | 0 | 0 | 0 | 0 |  | RTS 24/ I | Indiv | 0 | 0 |  | VRN | Běžná |  |  |  | POL99_2
|  | Veškeré náklady spojené s vybudováním, provozem a odstraněním zařízení staveniště. | [25 empty] | POP
Díl: | ON | Ostatní náklady |  |  |  | 0 |  | 0 |  | 0 |  | 0 |  | 0 |  | 0 |  |  |  |  | 0 | [6 empty] | DIL
174 | 004111020R | Vypracování projektové dokumentace | Soubor | 1 |  | 0 |  | 0 |  | 0 | 21 | 0 | 0 | 0 | 0 | 0 |  | RTS 24/ I | Indiv | 0 | 0 |  | VRN | Běžná |  |  |  | POL99_8
|  | Dílenská dokumentace zhotovitele (např. prosklené stěny, okna, dveře, zateplovací systém). | [25 empty] | POP
175 | 005211010R | Předání a převzetí staveniště | Soubor | 1 |  | 0 |  | 0 |  | 0 | 21 | 0 | 0 | 0 | 0 | 0 |  | RTS 24/ I | Indiv | 0 | 0 |  | VRN | Běžná |  |  |  | POL99_8
|  | Náklady spojené s účastí zhotovitele na předání a převzetí staveniště. | [25 empty] | POP
176 | 005211080R | Bezpečnostní a hygienická opatření na staveništi | Soubor | 1 |  | 0 |  | 0 |  | 0 | 21 | 0 | 0 | 0 | 0 | 0 |  | RTS 24/ I | Indiv | 0 | 0 |  | VRN | Běžná |  |  |  | POL99_8
|  | Náklady na ochranu staveniště před vstupem nepovolaných osob, včetně příslušného značení, náklady na osvětlení staveniště, náklady na vypracování potřebné dokumentace pro provoz staveniště z hlediska požární ochrany (požární řád a poplachová směrnice) a z hlediska provozu staveniště (provozně dopravní řád). | [25 empty] | POP |  | Náklady na ochranu staveniště před vstupem nepovolaných osob, včetně příslušného značení, náklady na osvětlení staveniště, náklady na vypracování potřebné dokumentace pro provoz staveniště z hlediska požární ochrany (požární řád a poplachová směrnice) a z hlediska provozu staveniště (provozně dopravní řád).
177 | 00523 R | Zkoušky a revize | Soubor | 1 |  | 0 |  | 0 |  | 0 | 21 | 0 | 0 | 0 | 0 | 0 |  | RTS 24/ I | Indiv | 0 | 0 |  | VRN | Běžná |  |  |  | POL99_8
|  | Náklady zhotovitele, související s prováděním zkoušek a revizí předepsaných technickými normami nebo objednatelem a které jsou pro provedení díla nezbytné. | [25 empty] | POP |  | Náklady zhotovitele, související s prováděním zkoušek a revizí předepsaných technickými normami nebo objednatelem a které jsou pro provedení díla nezbytné.
178 | 00524 R | Předání a převzetí díla | Soubor | 1 |  | 0 |  | 0 |  | 0 | 21 | 0 | 0 | 0 | 0 | 0 |  | RTS 24/ I | Indiv | 0 | 0 |  | VRN | Běžná |  |  |  | POL99_8
|  | Náklady zhotovitele, které vzniknou v souvislosti s povinnostmi zhotovitele při předání a převzetí díla. | [25 empty] | POP |  | Náklady zhotovitele, které vzniknou v souvislosti s povinnostmi zhotovitele při předání a převzetí díla.
[26 empty] | 15 | 21 | DPH
| Celkem |  |  |  |  | 0 | [19 empty] | 0 | 0 | SUM
END
Note on S6: Jedná se o informaci, zda se jedná o položku, která je do rozpočtu zadána z cenové soustavy RTS, nebo vlastní.
Note on T6: Jedná se o název CÚ, která je zadána u položky rozpočtu

## D.1.1. DOD1.00 Pol
Položkový soupis prací a dodávek | [27 empty] | #TypZaznamu#
S: | 02523010 | Zlepšení tepelné ochrany obvodového pláště kolejí Harcov, Budovy E | [25 empty] | STA
O: | D.1.1. | DSP | [22 empty] | STA |  |  | OBJ
R: | DOD1.00 | Dodatek č.1 | [25 empty] | ROZ
P.č. | Číslo položky | Název položky | MJ | Množství | Cena / MJ | Celkem | Dodávka | Dodávka celk. | Montáž | Montáž celk. | DPH | Cena s DPH | Hmotnost / MJ | Hmotnost celk.(t) | Dem. hmotnost / MJ | Dem. hmotnost celk.(t) | Ceník | Cen. soustava / platnost | Cenová úroveň | Nhod / MJ | Nhod celk. | Dodavatel | Typ položky | Stav položky
Díl: | 61 | Úpravy povrchů vnitřní |  |  |  | 0 |  | 0 |  | 0 |  | 0 |  | 0.62 |  | 0 |  |  |  |  | 47.9 | [6 empty] | DIL
1 | 612445921RT1 | Omítka vnitřního ostění ze suché maltové směsi sádrové, tloušťky 10 mm | m2 | 47.424 |  | 0 |  | 0 |  | 0 | 21 | 0 | 0.01299 | 0.62 | 0 | 0 | 801-4 | RTS 24/ I | RTS 24/ I | 1.01 | 47.9 |  | Práce | Běžná |  |  |  | POL1_
|  | okenního nebo dveřního, z pomocného pracovního lešení o výšce podlahy do 1900 mm a pro zatížení do 1,5 kPa, | [25 empty] | SPI |  | okenního nebo dveřního, z pomocného pracovního lešení o výšce podlahy do 1900 mm a pro zatížení do 1,5 kPa,
|  | Případně lištování - dle technologie zvolené dodavatelem. Řešení nutno před realizací konzultovat s projektantem stavby. | [25 empty] | POP |  | Případně lištování - dle technologie zvolené dodavatelem. Řešení nutno před realizací konzultovat s projektantem stavby.
|  | Dod+mtž plastová balkónová sestava O13, 3080x2620mm : | [25 empty] | VV | 0
|  | vnitřní začištění : 57*(3,08+2*2,62)*0,10 |  | 47.424 | [23 empty] | VV | 0
Díl: | 62 | Úpravy povrchů vnější |  |  |  | 0 |  | 0 |  | 0 |  | 0 |  | 2.21 |  | 0 |  |  |  |  | 108.6 | [6 empty] | DIL
2 | 622318134XV1 | Příplatek k pol. 622318134RV1 Zateplené fasády, deskami z fenolické pěny, tloušťky 140 mm, zakončené stěrkou s výztužnou tkaninou - ZA SYSTÉM ETICS VHODNÝ PRO DŘEVOSTAVBY | m2 | 118.047 |  | 0 |  | 0 |  | 0 | 21 | 0 | 0.0187 | 2.21 | 0 | 0 |  | Vlastní | Indiv | 0.92 | 108.6 |  | Práce | Běžná |  |  |  | POL1_
|  | Příplatek k pol. uvedené v základním rozpočtu | [25 empty] | POP
|  | N13 POHLED VÝCHODNÍ - NOVÝ STAV : | [25 empty] | VV | 0
|  | N14 POHLED ZÁPADNÍ - NOVÝ STAV : | [25 empty] | VV | 0
|  | N15 POHLED JIŽNÍ, POHLED SEVERNÍ - NOVÝ STAV : | [25 empty] | VV | 0
|  | S10 OBVODOVÁ STĚNA, PARAPET LODŽIOVÉ STĚNY : | [25 empty] | VV | 0
|  | zateplovací systém ETICS : | [25 empty] | VV | 0
|  | lepící tmel : | [25 empty] | VV | 0
|  | tepelná izolace fenolická deska tl.140mm lambda = 0,023W/m.K : | [25 empty] | VV | 0
|  | výztužná stěrka : | [25 empty] | VV | 0
|  | skelná síťovina : | [25 empty] | VV | 0
|  | výztužná stěrka : | [25 empty] | VV | 0
|  | Pohled východní : (6+7+6+6)*(2,18*0,95) |  | 51.775 | [23 empty] | VV | 0
|  | Pohled záchadní : (5+7+5+5)*(2,18*0,95) |  | 45.562 | [23 empty] | VV | 0
|  | Pohled jižní : 10*(2,18*0,95) |  | 20.71 | [23 empty] | VV | 0
Díl: | 64 | Výplně otvorů |  |  |  | 0 |  | 0 |  | 0 |  | 0 |  | 1.22 |  | 0 |  |  |  |  | 43.3 | [6 empty] | DIL
3 | 648951411RT2 | Osazení parapetních desek dřevěných včetně dodávky parapetní desky šířky 200 mm | m | 120.27 |  | 0 |  | 0 |  | 0 | 21 | 0 | 0.01012 | 1.22 | 0 | 0 | 801-1 | RTS 24/ I | RTS 24/ I | 0.36 | 43.3 |  | Práce | Běžná |  |  |  | POL1_
|  | na montážní pěnu, zapravení omítky pod parapetem, těsnění spáry mezi parapetem a rámem okna, dodávka silikonu. | [25 empty] | SPI |  | na montážní pěnu, zapravení omítky pod parapetem, těsnění spáry mezi parapetem a rámem okna, dodávka silikonu.
|  | BALKÓNOVÁ SESTAVA- DVEŘE A DVOUKŘÍDLÉ OKNO Z PLASTOVÝCH TEPELNĚ IZOLAČNÍCH PROFILŮ | [25 empty] | POP
|  | 3080x2620mm, Uw = 0,9 (W/m2.K), Rw = min. 32dB | [25 empty] | POP
POP
|  | PARAPET: vnitřní - PVC barva bílá š.100mm, dl.2180mm (upravit dle skutečnosti) součástí dodávky | [25 empty] | POP
|  | Dod+mtž plastová balkónová sestava O13, 3080x2620mm : | [25 empty] | VV | 0
|  | vnitřní parapet : 57*2,11 |  | 120.27 | [23 empty] | VV | 0
Díl: | 96 | Bourání konstrukcí |  |  |  | 0 |  | 0 |  | 0 |  | 0 |  | 0.17 |  | 21.9 |  |  |  |  | 128.15 | [6 empty] | DIL
4 | 968083033R00 | Vybourání plastových výplní otvorů plastových stěn , nad 4 m2 | m2 | 346.9134 |  | 0 |  | 0 |  | 0 | 21 | 0 | 0.00049 | 0.17 | 0.055 | 19.08 | 801-3 | RTS 24/ I | RTS 24/ I | 0.26 | 90.2 |  | Práce | Běžná |  |  |  | POL1_
|  | Dod+mtž plastová balkónová sestava O13, 3080x2620mm : | [25 empty] | VV | 0
|  | vybourání stávající výplně : 57*(0,97*2,62+2,11*1,68) |  | 346.9134 | [23 empty] | VV | 0
5 | 968095001R00 | Vybourání vnitřních parapetů dřevěných, šířky do 25 cm, | m | 120.27 |  | 0 |  | 0 |  | 0 | 21 | 0 | 0 | 0 | 0.01113 | 1.34 | 801-3 | RTS 24/ I | RTS 24/ I | 0.08 | 9.62 |  | Práce | Běžná |  |  |  | POL1_
|  | Odkaz na mn. položky pořadí 2 : 120,27000 |  | 120.27 | [23 empty] | VV | 5
6 | 978041108R00 | Odstranění kontaktního zateplovacího systému z fasádního polystyrenu EPS F, tloušťky 80 mm, s omítkou | m2 | 118.047 |  | 0 |  | 0 |  | 0 | 21 | 0 | 0 | 0 | 0.01256 | 1.48 | 801-3 | RTS 24/ I | RTS 24/ I | 0.24 | 28.33 |  | Práce | Běžná |  |  |  | POL1_
|  | N13 POHLED VÝCHODNÍ - NOVÝ STAV : | [25 empty] | VV | 0
|  | N14 POHLED ZÁPADNÍ - NOVÝ STAV : | [25 empty] | VV | 0
|  | N15 POHLED JIŽNÍ, POHLED SEVERNÍ - NOVÝ STAV : | [25 empty] | VV | 0
|  | S10 OBVODOVÁ STĚNA, PARAPET LODŽIOVÉ STĚNY : | [25 empty] | VV | 0
|  | Dodatek č.1 (118,047m2 - VV viz. položka záklop OSB deskou) : | [25 empty] | VV | 0
|  | (Pozn.: zateplovací systém ETICS - obsažen v základním rozpočtu) : | [25 empty] | VV | 0
|  | - zateplovací systém z EPS tl.80mm a fasádní omítka - demontáž : 118,047 |  | 118.047 | [23 empty] | VV | 0
Díl: | 99 | Staveništní přesun hmot |  |  |  | 0 |  | 0 |  | 0 |  | 0 |  | 0 |  | 0 |  |  |  |  | 8.19 | [6 empty] | DIL
7 | 999281212R00 | Přesun hmot pro opravy a údržbu objektů pro opravy a údržbu vnějších plášťů dosavadních objektů výšky přes 25 do 36 m | t | 4.2106 |  | 0 |  | 0 |  | 0 | 21 | 0 | 0 | 0 | 0 | 0 | 801-4 | RTS 24/ I | RTS 23/ II | 1.945 | 8.19 |  | Přesun hmot | Běžná |  |  |  | POL7_
|  | oborů 801, 803, 811 a 812 | [25 empty] | SPI
|  | Hmotnosti z položek s pořadovými čísly: : | [25 empty] | VV | 0
|  | 1,2,3,4, : | [25 empty] | VV | 0
|  | Součet: : 4,21064 |  | 4.2106 | [23 empty] | VV | 0
Díl: | 713 | Izolace tepelné |  |  |  | 0 |  | 0 |  | 0 |  | 0 |  | 0.94 |  | 0.77 |  |  |  |  | 40.94 | [6 empty] | DIL
8 | 713134211RO6 | Montáž tepelné izolace stropů parotěsná zábrana na stěny s přelepením spojů, včetně dodávky fólie | m2 | 118.047 |  | 0 |  | 0 |  | 0 | 21 | 0 | 0.0002 | 0.02 | 0 | 0 | 800-713 | RTS 24/ I | RTS 24/ I | 0.14 | 16.53 |  | Práce | Běžná |  |  |  | POL1_
|  | N13 POHLED VÝCHODNÍ - NOVÝ STAV : | [25 empty] | VV | 0
|  | N14 POHLED ZÁPADNÍ - NOVÝ STAV : | [25 empty] | VV | 0
|  | N15 POHLED JIŽNÍ, POHLED SEVERNÍ - NOVÝ STAV : | [25 empty] | VV | 0
|  | S10 OBVODOVÁ STĚNA, PARAPET LODŽIOVÉ STĚNY : | [25 empty] | VV | 0
|  | Dodatek č.1 (118,047m2 - VV viz. položka záklop OSB deskou) : | [25 empty] | VV | 0
|  | (Pozn.: zateplovací systém ETICS - obsažen v základním rozpočtu) : | [25 empty] | VV | 0
|  | - parotěsná zábrana : 118,047 |  | 118.047 | [23 empty] | VV | 0
9 | 713103121R00 | Odstranění tepelné izolace z desek, lamel, rohoží, pásů a foukané izolace stěn, volně uložené, z minerálních desek, lamel, rohoží a pásů, tloušťky do 100 mm | m2 | 118.047 |  | 0 |  | 0 |  | 0 | 21 | 0 | 0 | 0 | 0.0065 | 0.77 | 800-713 | RTS 24/ I | RTS 24/ I | 0.03 | 3.54 |  | Práce | Běžná |  |  |  | POL1_
|  | N13 POHLED VÝCHODNÍ - NOVÝ STAV : | [25 empty] | VV | 0
|  | N14 POHLED ZÁPADNÍ - NOVÝ STAV : | [25 empty] | VV | 0
|  | N15 POHLED JIŽNÍ, POHLED SEVERNÍ - NOVÝ STAV : | [25 empty] | VV | 0
|  | S10 OBVODOVÁ STĚNA, PARAPET LODŽIOVÉ STĚNY : | [25 empty] | VV | 0
|  | Dodatek č.1 (118,047m2 - VV viz. položka záklop OSB deskou) : | [25 empty] | VV | 0
|  | (Pozn.: zateplovací systém ETICS - obsažen v základním rozpočtu) : | [25 empty] | VV | 0
|  | - dmtž stávající tepelné izolace (předpoklad) : 118,047 |  | 118.047 | [23 empty] | VV | 0
10 | 713131130R00 | Montáž tepelné izolace stěn vložením do nosné rámové konstrukce | m2 | 118.047 |  | 0 |  | 0 |  | 0 | 21 | 0 | 0.00023 | 0.03 | 0 | 0 | 800-713 | RTS 24/ I | RTS 24/ I | 0.16 | 18.89 |  | Práce | Běžná |  |  |  | POL1_
|  | Nařezání izolace na potřebný rouzměr. Vložení izolace do stěny bez dodávky tepelné izolace. | [25 empty] | POP
|  | N13 POHLED VÝCHODNÍ - NOVÝ STAV : | [25 empty] | VV | 0
|  | N14 POHLED ZÁPADNÍ - NOVÝ STAV : | [25 empty] | VV | 0
|  | N15 POHLED JIŽNÍ, POHLED SEVERNÍ - NOVÝ STAV : | [25 empty] | VV | 0
|  | S10 OBVODOVÁ STĚNA, PARAPET LODŽIOVÉ STĚNY : | [25 empty] | VV | 0
|  | Dodatek č.1 (118,047m2 - VV viz. položka záklop OSB deskou) : | [25 empty] | VV | 0
|  | (Pozn.: zateplovací systém ETICS - obsažen v základním rozpočtu) : | [25 empty] | VV | 0
|  | - minerální vata mezi rám tl.180mm : 118,047 |  | 118.047 | [23 empty] | VV | 0
11 | 63151413.AR | Výrobek izolační pro budovy z minerální vlny (MW) tvar: deska; tloušťka d = 180,0 mm; OH = 40 kg/m3; lambda = 0,035 W/(m.K) | m2 | 123.9493 |  | 0 |  | 0 |  | 0 | 21 | 0 | 0.0072 | 0.89 | 0 | 0 | SPCM | RTS 24/ I | RTS 23/ II | 0 | 0 |  | Specifikace | Běžná |  |  |  | POL3_
|  | S10 OBVODOVÁ STĚNA, PARAPET LODŽIOVÉ STĚNY : | [25 empty] | VV | 0
|  | Dodatek č.1 (118,047m2 - VV viz. položka záklop OSB deskou) : | [25 empty] | VV | 0
|  | (Pozn.: zateplovací systém ETICS - obsažen v základním rozpočtu) : | [25 empty] | VV | 0
|  | - minerální vata mezi rám tl.180mm : 118,047 |  | 118.047 | [23 empty] | VV | 0
|  | Koeficient materiál +5% k čisté výměře: 0,05 |  | 5.9024 | [23 empty] | VV | 4
12 | 998713104R00 | Přesun hmot pro izolace tepelné v objektech výšky do 36 m | t | 0.9432 |  | 0 |  | 0 |  | 0 | 21 | 0 | 0 | 0 | 0 | 0 | 800-713 | RTS 24/ I | RTS 24/ I | 2.1 | 1.98 |  | Přesun hmot | Běžná |  |  |  | POL7_
|  | 50 m vodorovně | [25 empty] | SPI
|  | Hmotnosti z položek s pořadovými čísly: : | [25 empty] | VV | 0
|  | 8,10,11, : | [25 empty] | VV | 0
|  | Součet: : 0,94320 |  | 0.9432 | [23 empty] | VV | 0
Díl: | 762 | Konstrukce tesařské |  |  |  | 0 |  | 0 |  | 0 |  | 0 |  | 1.89 |  | 2.91 |  |  |  |  | 71.03 | [6 empty] | DIL
13 | 763612232R00 | Montáž obložení stěn, z desek tl. nad 18 mm, na P+D, šroubováním, bez dodávky desky | m2 | 118.047 |  | 0 |  | 0 |  | 0 | 21 | 0 | 0.00074 | 0.09 | 0 | 0 | 800-763 | RTS 24/ I | RTS 24/ I | 0.32 | 37.78 |  | Práce | Běžná |  |  |  | POL1_
|  | vč. dodávky a montáže spojovacího materiálu | [25 empty] | SPI
|  | N13 POHLED VÝCHODNÍ - NOVÝ STAV : | [25 empty] | VV | 0
|  | N14 POHLED ZÁPADNÍ - NOVÝ STAV : | [25 empty] | VV | 0
|  | N15 POHLED JIŽNÍ, POHLED SEVERNÍ - NOVÝ STAV : | [25 empty] | VV | 0
|  | S10 OBVODOVÁ STĚNA, PARAPET LODŽIOVÉ STĚNY : | [25 empty] | VV | 0
|  | Dodatek č.1 (118,047m2 - VV viz. položka záklop OSB deskou) : | [25 empty] | VV | 0
|  | (Pozn.: zateplovací systém ETICS - obsažen v základním rozpočtu) : | [25 empty] | VV | 0
|  | - záklop OSB IV. tl.20mm : | [25 empty] | VV | 0
|  | Pohled východní : (6+7+6+6)*(2,18*0,95) |  | 51.775 | [23 empty] | VV | 0
|  | Pohled záchadní : (5+7+5+5)*(2,18*0,95) |  | 45.562 | [23 empty] | VV | 0
|  | Pohled jižní : 10*(2,18*0,95) |  | 20.71 | [23 empty] | VV | 0
14 | 766411811R00 | Demontáž obložení stěn panely velikosti do 1,5 m2 | m2 | 118.047 |  | 0 |  | 0 |  | 0 | 21 | 0 | 0 | 0 | 0.02465 | 2.91 | 800-766 | RTS 24/ I | RTS 24/ I | 0.25 | 29.51 |  | Práce | Běžná |  |  |  | POL1_
|  | N13 POHLED VÝCHODNÍ - NOVÝ STAV : | [25 empty] | VV | 0
|  | N14 POHLED ZÁPADNÍ - NOVÝ STAV : | [25 empty] | VV | 0
|  | N15 POHLED JIŽNÍ, POHLED SEVERNÍ - NOVÝ STAV : | [25 empty] | VV | 0
|  | S10 OBVODOVÁ STĚNA, PARAPET LODŽIOVÉ STĚNY : | [25 empty] | VV | 0
|  | Dodatek č.1 (118,047m2 - VV viz. položka záklop OSB deskou) : | [25 empty] | VV | 0
|  | (Pozn.: zateplovací systém ETICS - obsažen v základním rozpočtu) : | [25 empty] | VV | 0
|  | - dmtž záklop aglomerovanými deskami (předpoklad) : 118,047 |  | 118.047 | [23 empty] | VV | 0
15 | 60726016.AR | Deska z plochých třísek (OSB) typ: 3; tl = 22,0 mm; povrch: nebroušený; hrana: P + D | m2 | 129.8517 |  | 0 |  | 0 |  | 0 | 21 | 0 | 0.0139 | 1.8 | 0 | 0 | SPCM | RTS 24/ I | RTS 24/ I | 0 | 0 |  | Specifikace | Běžná |  |  |  | POL3_
|  | N13 POHLED VÝCHODNÍ - NOVÝ STAV : | [25 empty] | VV | 0
|  | N14 POHLED ZÁPADNÍ - NOVÝ STAV : | [25 empty] | VV | 0
|  | N15 POHLED JIŽNÍ, POHLED SEVERNÍ - NOVÝ STAV : | [25 empty] | VV | 0
|  | S10 OBVODOVÁ STĚNA, PARAPET LODŽIOVÉ STĚNY : | [25 empty] | VV | 0
|  | Dodatek č.1 (118,047m2 - VV viz. položka záklop OSB deskou) : | [25 empty] | VV | 0
|  | (Pozn.: zateplovací systém ETICS - obsažen v základním rozpočtu) : | [25 empty] | VV | 0
|  | - záklop OSB IV. tl.20mm : 118,047 |  | 118.047 | [23 empty] | VV | 0
|  | Koeficient materiál +10% k čisté výměře: 0,10 |  | 11.8047 | [23 empty] | VV | 4
16 | 998762104R00 | Přesun hmot pro konstrukce tesařské v objektech výšky do 36 m | t | 1.8923 |  | 0 |  | 0 |  | 0 | 21 | 0 | 0 | 0 | 0 | 0 | 800-762 | RTS 24/ I | RTS 24/ I | 1.978 | 3.74 |  | Přesun hmot | Běžná |  |  |  | POL7_
|  | 50 m vodorovně | [25 empty] | SPI
|  | Hmotnosti z položek s pořadovými čísly: : | [25 empty] | VV | 0
|  | 13,15, : | [25 empty] | VV | 0
|  | Součet: : 1,89229 |  | 1.8923 | [23 empty] | VV | 0
Díl: | 769 | Otvorové prvky z plastu |  |  |  | 0 |  | 0 |  | 0 |  | 0 |  | 0 |  | 0 |  |  |  |  | 0 | [6 empty] | DIL
17 | 769909013X00 | Dod+mtž plastová balkónová sestava O13, 3080x2620mm, vnitřní žaluzie | kus | 57 |  | 0 |  | 0 |  | 0 | 21 | 0 | 0 | 0 | 0 | 0 |  | Vlastní | Indiv | 0 | 0 |  | Agregovaná položka | Běžná |  |  |  | POL2_
|  | BALKÓNOVÁ SESTAVA- DVEŘE A DVOUKŘÍDLÉ OKNO Z PLASTOVÝCH TEPELNĚ IZOLAČNÍCH PROFILŮ | [25 empty] | POP
|  | 3080x2620mm, Uw = 0,9 (W/m2.K), Rw = min. 32dB | [25 empty] | POP
|  | Rám i křído ze vícekomorových PVC profilů s osazovacím profilem š.křídla dveří 900mm | [25 empty] | POP
|  | BARVA: interier - bílá, exteriér - červená dle volby investora | [25 empty] | POP
|  | SKLO: čiré, tepelně izolační trojsklo | [25 empty] | POP
|  | KOVÁNÍ: celoobvodové otevírave/sklopné umožňující mikroventilaci | [25 empty] | POP
|  | KLIČKA: PVC bílá (bezpečnostní) | [25 empty] | POP
|  | ŽALUZIE: ANO - hliníková vnitřní, bílá | [25 empty] | POP
|  | N17 TABULKA VÝPLNÍ OTVORŮ - NOVÝ STAV : | [25 empty] | VV | 0
|  | 1.PP-5ks : 5 |  | 5 | [23 empty] | VV | 0
|  | mezip.-6ks : 6 |  | 6 | [23 empty] | VV | 0
|  | 1.NP-6ks : 6 |  | 6 | [23 empty] | VV | 0
|  | 2.NP-6ks : 6 |  | 6 | [23 empty] | VV | 0
|  | 3.NP-10ks : 10 |  | 10 | [23 empty] | VV | 0
|  | 4.NP-8ks : 8 |  | 8 | [23 empty] | VV | 0
|  | 5.NP-6ks : 6 |  | 6 | [23 empty] | VV | 0
|  | 6.NP-6ks : 6 |  | 6 | [23 empty] | VV | 0
|  | 7.NP-4ks : 4 |  | 4 | [23 empty] | VV | 0
Díl: | 783 | Nátěry |  |  |  | 0 |  | 0 |  | 0 |  | 0 |  | 0 |  | 0 |  |  |  |  | 3.54 | [6 empty] | DIL
18 | 783782205R00 | Nátěr tesařských konstrukcí ochranný fungicidní+ biocidní (proti plísním, houbám a hmyzu), dvojnásobný | m2 | 23.6094 |  | 0 |  | 0 |  | 0 | 21 | 0 | 0.00016 | 0 | 0 | 0 | 800-783 | RTS 24/ I | RTS 24/ I | 0.15 | 3.54 |  | Práce | Běžná |  |  |  | POL1_
|  | N13 POHLED VÝCHODNÍ - NOVÝ STAV : | [25 empty] | VV | 0
|  | N14 POHLED ZÁPADNÍ - NOVÝ STAV : | [25 empty] | VV | 0
|  | N15 POHLED JIŽNÍ, POHLED SEVERNÍ - NOVÝ STAV : | [25 empty] | VV | 0
|  | S10 OBVODOVÁ STĚNA, PARAPET LODŽIOVÉ STĚNY : | [25 empty] | VV | 0
|  | Dodatek č.1 (118,047m2 - VV viz. položka záklop OSB deskou) : | [25 empty] | VV | 0
|  | (Pozn.: zateplovací systém ETICS - obsažen v základním rozpočtu) : | [25 empty] | VV | 0
|  | - ochrana dřevěného rámu vložky proti dřevokazným houbám : | [25 empty] | VV | 0
|  | předpoklad 20% pohledové plochy : 118,047/100*20 |  | 23.6094 | [23 empty] | VV | 0
Díl: | D96 | Přesuny suti a vybouraných hmot |  |  |  | 0 |  | 0 |  | 0 |  | 0 |  | 0 |  | 0 |  |  |  |  | 61.16 | [6 empty] | DIL
19 | 979990141R00 | Poplatek za uložení, polystyren+omítka, , skupina 17 06 04 z Katalogu odpadů | t | 1.483 |  | 0 |  | 0 |  | 0 | 21 | 0 | 0 | 0 | 0 | 0 | 801-3 | RTS 24/ I | RTS 24/ I | 0 | 0 |  | Práce | Běžná |  |  |  | POL1_
|  | Odstranění KZS EPS F tl. 80 mm s omítkou : 1,483 |  | 1.483 | [23 empty] | VV | 0
20 | 979990144R00 | Poplatek za uložení, minerální vata, , skupina 17 06 04 z Katalogu odpadů | t | 0.767 |  | 0 |  | 0 |  | 0 | 21 | 0 | 0 | 0 | 0 | 0 | 801-3 | RTS 24/ I | RTS 24/ I | 0 | 0 |  | Práce | Běžná |  |  |  | POL1_
|  | Odstr.tep.izolace stěn,volně,minerál tl.do 100 mm : 0,767 |  | 0.767 | [23 empty] | VV | 0
21 | 979990161R00 | Poplatek za uložení, dřevo, , skupina 17 02 01 z Katalogu odpadů | t | 4.249 |  | 0 |  | 0 |  | 0 | 21 | 0 | 0 | 0 | 0 | 0 | 801-3 | RTS 24/ I | RTS 24/ I | 0 | 0 |  | Práce | Běžná |  |  |  | POL1_
|  | Bourání parapetů dřevěných š. do 25 cm : 1,339 |  | 1.339 | [23 empty] | VV | 0
|  | Demontáž obložení stěn panely velikosti do 1,5 m2 : 2,910 |  | 2.91 | [23 empty] | VV | 0
22 | 979990163R00 | Poplatek za uložení, plast+sklo, , skupina 17 09 04 z Katalogu odpadů | t | 19.08 |  | 0 |  | 0 |  | 0 | 21 | 0 | 0 | 0 | 0 | 0 | 801-3 | RTS 24/ I | RTS 24/ I | 0 | 0 |  | Práce | Běžná |  |  |  | POL1_
|  | Rozpis sutí: | [25 empty] | POP
|  | Bourání mazanin betonových tl. 10 cm, pl. 4 m2: 41,27t | [25 empty] | POP
|  | Dočištění povrchu po vybourání dlažeb, tmel do 50%: 0,33t | [25 empty] | POP
|  | Vybourání plastových oken do 1 m2: 0,04t | [25 empty] | POP
|  | Vybourání plastových oken do 4 m2: 29,41t | [25 empty] | POP
|  | Vybourání plastových prosklených dveří pl.nad 2 m2: 0,15t | [25 empty] | POP
|  | Vybourání plastových stěn plochy nad 4 m2: 10,66t | [25 empty] | POP
|  | Bourání parapetů dřevěných š. do 25 cm: 5,26t | [25 empty] | POP
|  | Odstranění KZS EPS F tl. 80 mm s omítkou: 13,85t | [25 empty] | POP
|  | Odstranění povlakové krytiny střech do 10° 2vrstvé: 0,15t | [25 empty] | POP
|  | Odstr.tep.izol.stropů,kotvené,minerál tl.100-200mm: 0,92t | [25 empty] | POP
|  | Odstr.tep.izolace stěn,volně,minerál tl.do 100 mm: 0,85t | [25 empty] | POP
|  | Demontáž krytiny, tabule 2 x 1 m, do 25 m2, do 30°: 0,11t | [25 empty] | POP
|  | Demontáž oplechování parapetů,rš od 100 do 330 mm: 0,83t | [25 empty] | POP
|  | Demontáž oplechování parapetů,rš od 400 do 600 mm: 0,30t | [25 empty] | POP
|  | Demontáž oplechování zdí,rš 600 mm: 1,20t | [25 empty] | POP
|  | Demontáž obložení stěn panely velikosti do 1,5 m2: 8,99t | [25 empty] | POP
|  | Demontáž obložení stěn palubkami: 8,69t | [25 empty] | POP
|  | Demontáž podkladových roštů obložení stěn: 6,33t | [25 empty] | POP
|  | Demontáž obložení stropů palubkami: 1,18t | [25 empty] | POP
|  | Demontáž roštu pro obložení z lamel: 1,10t | [25 empty] | POP
|  | Demontáž atypických ocelových konstr. nad 500 kg: 3,95t | [25 empty] | POP
|  | Vybourání plastových stěn plochy nad 4 m2 : 19,080 |  | 19.08 | [23 empty] | VV | 0
23 | 979012112R00 | Svislá doprava suti a vybouraných hmot svislá doprava suti na výšku do 3,5 m, | t | 25.5787 |  | 0 |  | 0 |  | 0 | 21 | 0 | 0 | 0 | 0 | 0 | 821-1 | RTS 24/ I | RTS 24/ I | 0.749 | 19.16 |  | Přesun suti | Běžná |  |  |  | POL8_
|  | s popřípadným nutným naložením do dopravního zařízení, s vyprázdněním dopravního zařízení na hromadu nebo do dopravního prostředku, vč. příplatku za každých dalších i započatých 3,5 m výšky nad 3,5 m, | [25 empty] | SPI |  | s popřípadným nutným naložením do dopravního zařízení, s vyprázdněním dopravního zařízení na hromadu nebo do dopravního prostředku, vč. příplatku za každých dalších i započatých 3,5 m výšky nad 3,5 m,
|  | Demontážní hmotnosti z položek s pořadovými čísly: : | [25 empty] | VV | 0
|  | 4,5,6,9,14, : | [25 empty] | VV | 0
|  | Součet: : 25,57868 |  | 25.5787 | [23 empty] | VV | 0
24 | 979081111R00 | Odvoz suti a vybouraných hmot na skládku do 1 km | t | 25.5787 |  | 0 |  | 0 |  | 0 | 21 | 0 | 0 | 0 | 0 | 0 | 801-3 | RTS 24/ I | RTS 24/ I | 0.49 | 12.53 |  | Přesun suti | Běžná |  |  |  | POL8_
|  | Včetně naložení na dopravní prostředek a složení na skládku, bez poplatku za skládku. | [25 empty] | POP
|  | Demontážní hmotnosti z položek s pořadovými čísly: : | [25 empty] | VV | 0
|  | 4,5,6,9,14, : | [25 empty] | VV | 0
|  | Součet: : 25,57868 |  | 25.5787 | [23 empty] | VV | 0
25 | 979081121R00 | Odvoz suti a vybouraných hmot na skládku příplatek za každý další 1 km | t | 358.1015 |  | 0 |  | 0 |  | 0 | 21 | 0 | 0 | 0 | 0 | 0 | 801-3 | RTS 24/ I | RTS 24/ I | 0 | 0 |  | Přesun suti | Běžná |  |  |  | POL8_
|  | Demontážní hmotnosti z položek s pořadovými čísly: : | [25 empty] | VV | 0
|  | 4,5,6,9,14, : | [25 empty] | VV | 0
|  | Součet: : 358,10147 |  | 358.1015 | [23 empty] | VV | 0
26 | 979082111R00 | Vnitrostaveništní doprava suti a vybouraných hmot do 10 m | t | 25.5787 |  | 0 |  | 0 |  | 0 | 21 | 0 | 0 | 0 | 0 | 0 | 801-3 | RTS 24/ I | RTS 24/ I | 0.942 | 24.1 |  | Přesun suti | Běžná |  |  |  | POL8_
|  | Demontážní hmotnosti z položek s pořadovými čísly: : | [25 empty] | VV | 0
|  | 4,5,6,9,14, : | [25 empty] | VV | 0
|  | Součet: : 25,57868 |  | 25.5787 | [23 empty] | VV | 0
27 | 979082121R00 | Vnitrostaveništní doprava suti a vybouraných hmot příplatek k ceně za každých dalších 5 m | t | 51.1574 |  | 0 |  | 0 |  | 0 | 21 | 0 | 0 | 0 | 0 | 0 | 801-3 | RTS 24/ I | RTS 24/ I | 0.105 | 5.37 |  | Přesun suti | Běžná |  |  |  | POL8_
|  | Demontážní hmotnosti z položek s pořadovými čísly: : | [25 empty] | VV | 0
|  | 4,5,6,9,14, : | [25 empty] | VV | 0
|  | Součet: : 51,15735 |  | 51.1574 | [23 empty] | VV | 0
[26 empty] | 12 | 21 | DPH
| Celkem |  |  |  |  | 0 | [19 empty] | 0 | 0 | SUM
END
Note on S6: Jedná se o informaci, zda se jedná o položku, která je do rozpočtu zadána z cenové soustavy RTS, nebo vlastní.
Note on T6: Jedná se o název CÚ, která je zadána u položky rozpočtu